## Obra Civil
Cliente: | PREFEITURA MUNICIPAL DE CATANDUVAS/SC
Obra: | CONSTRUÇÃO DE ESCOLA DE ENSINO INFANTIL – PROJETO PADRÃO FNDE/MEC E OBRAS COMPLEMENTARES
Local: | Catanduvas/SC
Edital: | TOMADA DE PREÇOS Nº 0005/2011 - PROCESSO LICITATÓRIO Nº 0101/2011
Data: | Até as 15:00 horas do dia 05 de dezembro de 2011
PLANILHA ORÇAMENTÁRIA |  |  |  | Valor Unitário |  |  | Valor Total
Ítem | Descrição | Unid. | Qtidade | Material | M.Obra | Total | Material | M.Obra | TOTAL
1.0 | SERVIÇOS PRELIMINARES
1.1 | Placa da obra - padrão Governo Federal | m² | 4 | 331.1 | 141.9 | 473 | 1324.4 | 567.6 | 1892
1.2 | Ligação provisória de água | unid | 1 | 536.2 | 229.8 | 766 | 536.2 | 229.8 | 766
1.3 | Ligação provisória de energia elétrica em baixa tensão | unid | 1 | 1155 | 495 | 1650 | 1155 | 495 | 1650
1.4 | Barracões provisórios (depósito, escritório, vestiário e refeitório) com piso cimentado | m² | 20 | 273 | 117 | 390 | 5460 | 2340 | 7800
1.5 | Locação da obra (execução de gabarito) | m² | 564.5 | 2.94 | 1.26 | 4.2 | 1659.63 | 711.27 | 2370.9 | 1587.66
| TOTAL DO ÍTEM 1 | [5 empty] | 10135.23 | 4343.67 | 14478.9
2.0 | MOVIMENTO DE TERRAS
2.1 | Aterro apiloado em camadas de 0,20 m com material argilo - arenoso (entre baldrames) | m³ | 225.6 | 26.6 | 11.4 | 38 | 6000.96 | 2571.84 | 8572.8
2.2 | Escavação manual de valas em qualquer terreno exceto rocha até h=1,50 m | m³ | 137.64 | 23.8 | 10.2 | 34 | 3275.832 | 1403.928 | 4679.76
2.3 | Regularização e compactação do fundo de valas | m² | 121.3 | 3.976 | 1.704 | 5.68 | 482.2888 | 206.6952 | 688.984 | 348.74
2.4 | Reaterro apiloado de vala com material da obra | m³ | 74.88 | 18.2 | 7.8 | 26 | 1362.816 | 584.064 | 1946.88
| TOTAL DO ÍTEM 2 | [5 empty] | 11121.8968 | 4766.5272 | 15888.424
3.0 | INFRA-ESTRUTURA: FUNDAÇÕES
3.1 | CONCRETO ARMADO PARA FUNDAÇÕES - SAPATAS | [5 empty] | 25241.9216 | 10817.9664 | 36059.888
3.1.1 | Lastro de concreto magro (e=3,0 cm) - preparo mecânico - inclusive aditivo | m² | 84.94 | 10.64 | 4.56 | 15.2 | 903.7616 | 387.3264 | 1291.088
3.1.2 | Concreto armado - para sapatas inclusive arranque dos pilares - (fck=25MPa), incluindo preparo, lançamento, adensamento e cura. Inclusive formas para reutilização 2x, conforme projeto. | m³ | 26.34 | 924 | 396 | 1320 | 24338.16 | 10430.64 | 34768.8
3.2 | CONCRETO ARMADO PARA FUNDAÇÕES - VIGAS BALDRAMES | [5 empty] | 25253.2336 | 10822.8144 | 36076.048
3.2.1 | Lastro de concreto magro, e=3,0 cm-reparo mecânico - inclusive aditivo, conforme projeto. | m² | 87.74 | 10.64 | 4.56 | 15.2 | 933.5536 | 400.0944 | 1333.648 | 1853.51
3.2.2 | Concreto armado - para vigas baldrames (fck25MPa), incluindo preparo, lançamento, adensamento e cura. Inclusive formas para reutilização 2x, conforme projeto. | m³ | 26.32 | 924 | 396 | 1320 | 24319.68 | 10422.72 | 34742.4
| TOTAL DO ÍTEM 3 | [5 empty] | 50495.1552 | 21640.7808 | 72135.936
4.0 | SUPERESTRUTURA
4.1 | CONCRETO ARMADO PARA PILARES | [5 empty] | 12841.43 | 5503.47 | 18344.9
4.1.1 | Concreto armado - para pilares - (fck=25MPa), incluindo preparo, lançamento, adensamento e cura. Inclusive formas para reutilização 2x, conforme projeto. | m³ | 10.22 | 1256.5 | 538.5 | 1795 | 12841.43 | 5503.47 | 18344.9
4.2 | CONCRETO ARMADO PARA VIGAS DE RESPALDO | [5 empty] | 43449.77 | 18621.33 | 62071.1
4.2.1 | Concreto armado - para Vigas nível 3,15 m - (fck=25MPa), incluindo preparo, lançamento, adensamento e cura. Inclusive formas para reutilização 2x, conforme projeto. | m³ | 34.58 | 1256.5 | 538.5 | 1795 | 43449.77 | 18621.33 | 62071.1
4.3 | CONCRETO ARMADO PARA VERGAS | [5 empty] | 1556.8 | 667.2 | 2224
4.3.1 | Verga pré-moldada em concreto armado fck 15Mpa - 10x10cm, conforme projeto. | m³ | 1.6 | 973 | 417 | 1390 | 1556.8 | 667.2 | 2224
4.4 | LAJE PRÉ-MOLDADA | [5 empty] | 25328.5469 | 10855.0915 | 36183.6384
4.4.1 | Laje pré-moldada para cobertura, intereixo 38cm, h=12cm, elemento de enchimento em bloco cerâmico, capeamento de 4cm, inclusive armadura, escoramento, material e mão-de-obra, conforme projeto. | m² | 617.89 | 40.992 | 17.568 | 58.56 | 25328.5469 | 10855.0915 | 36183.6384
| TOTAL DO ÍTEM 4 | [5 empty] | 83176.5469 | 35647.0915 | 118823.6384
5.0 | PAREDES E PAINEIS
5.1 | ELEMENTOS VAZADOS | [5 empty] | 2644.3708 | 1133.3018 | 3777.6725
5.1.1 | Cobogó de concreto - (7,0x30,0x30,0cm) assentado com argamassa traço 1:4 (cimento, areia) | m² | 48.65 | 54.355 | 23.295 | 77.65 | 2644.3708 | 1133.3018 | 3777.6725
5.2 | ALVENARIA DE VEDAÇÃO | [5 empty] | 24695.1128 | 10583.6197 | 35278.7325
5.2.1 | Alvenaria de vedação de 1/2 vez em tijolos cerâmicos de 08 furos (dimensões nominais: 19x19x09); assentamento em argamassa no traço 1:6 (cimento e areia) em volume | m² | 1019.74 | 21 | 9 | 30 | 21414.54 | 9177.66 | 30592.2
5.2.3 | Divisória de banheiros e sanitários em granito com espessura de 2cm polido assentado com argamassa traço 1:4 | m² | 33.85 | 96.915 | 41.535 | 138.45 | 3280.5727 | 1405.9597 | 4686.5325
| TOTAL DO ÍTEM 5 | [5 empty] | 27339.4835 | 11716.9215 | 39056.405
6.0 | ESQUADRIAS
6.1 | PORTAS DE MADEIRA | [5 empty] | 9992.57 | 4282.53 | 14275.1
6.1.1 | Porta de Madeira - P01 - com ferragens, conforme projeto de esquadrias | und | 9 | 288.61 | 123.69 | 412.3 | 2597.49 | 1113.21 | 3710.7
6.1.2 | Porta de Madeira - P02 - com ferragens, conforme projeto de esquadrias | und | 6 | 208.355 | 89.295 | 297.65 | 1250.13 | 535.77 | 1785.9
6.1.3 | Porta de Madeira - P03 - com ferragens, conforme projeto de esquadrias | und | 6 | 240.24 | 102.96 | 343.2 | 1441.44 | 617.76 | 2059.2
6.1.4 | Porta de Madeira - P05 - com ferragens, conforme projeto de esquadrias | und | 9 | 185.71 | 79.59 | 265.3 | 1671.39 | 716.31 | 2387.7
6.1.5 | Porta de Madeira - PM04B - com ferragens, conforme projeto de esquadrias | und | 2 | 142.345 | 61.005 | 203.35 | 284.69 | 122.01 | 406.7
6.1.6 | Porta de Madeira - PM04C - com ferragens, conforme projeto de esquadrias | und | 2 | 163.506 | 70.074 | 233.58 | 327.012 | 140.148 | 467.16
6.1.7 | Porta de Madeira - Banheiros e Sanitários completa inclusive targeta metálica | und | 13 | 186.186 | 79.794 | 265.98 | 2420.418 | 1037.322 | 3457.74
6.2 | PORTAS DE FERRO | [5 empty] | 246.141 | 105.489 | 351.63
6.2.1 | Porta de Ferro - PF1 - com ferragens, conforme projeto de esquadrias | m² | 1 | 151.991 | 65.139 | 217.13 | 151.991 | 65.139 | 217.13
6.2.2 | Porta de Ferro - PF2 - com ferragens, conforme projeto de esquadrias | m² | 1 | 94.15 | 40.35 | 134.5 | 94.15 | 40.35 | 134.5
6.3 | JANELAS DE FERRO | [5 empty] | 13888.8084 | 5952.3464 | 19841.1548
6.3.1 | Janela de Ferro EF-17-A - com ferragens, conforme projeto de esquadrias - Basculante - inclusive vidro 4mm | m² | 3.6 | 194.684 | 83.436 | 278.12 | 700.8624 | 300.3696 | 1001.232
6.3.2 | Janela de Ferro EF-17-B - com ferragens, conforme projeto de esquadrias - Basculante- inclusive vidro 4mm | m² | 2.52 | 194.684 | 83.436 | 278.12 | 490.6037 | 210.2587 | 700.8624
6.3.3 | Janela de Ferro EF-19 - com ferragens, conforme projeto de esquadrias - Corrediça- inclusive vidro 4mm | m² | 12.96 | 207.032 | 88.728 | 295.76 | 2683.1347 | 1149.9149 | 3833.0496
6.3.4 | Janela de Ferro EF-28 - com ferragens, conforme projeto de esquadrias - Corrediça- inclusive vidro 4mm | m² | 2.16 | 207.032 | 88.728 | 295.76 | 447.1891 | 191.6525 | 638.8416
6.3.5 | Janela de Ferro EF-31 - com ferragens, conforme projeto de esquadrias - Corrediça- inclusive vidro 4mm | m² | 34.56 | 207.032 | 88.728 | 295.76 | 7155.0259 | 3066.4397 | 10221.4656
6.3.6 | Janela de Ferro EF-32 - com ferragens, conforme projeto de esquadrias - Basculante- inclusive vidro 4mm | m² | 8.28 | 194.684 | 83.436 | 278.12 | 1611.9835 | 690.8501 | 2302.8336
6.4 | FECHAMENTO DE MEIA-PAREDE (CRECHE I)
6.4.1 | Estrutura metálica com vidro fixo 8 mm | m² | 5.75 | 139.132 | 59.628 | 198.76 | 800.009 | 342.861 | 1142.87 | este item não estava somando
| TOTAL DO ÍTEM 6 | [5 empty] | 24127.5194 | 10340.3654 | 34467.8848
7.0 | COBERTURA
7.1 | Estrutura de Madeira aparelhada com tesoura vão de 3,0 a 7,0 m para telha cerâmica | m² | 595.08 | 20.958 | 8.982 | 29.94 | 12471.6866 | 5345.0086 | 17816.6952 | 4750.03
7.2 | Cobertura em telha cerâmica tipo capa e canal | m² | 595.08 | 27.342 | 11.718 | 39.06 | 16270.6774 | 6973.1474 | 23243.8248 | 12653.97
7.3 | Cumeeira com telha cerâmica emboçada com argamassa traço 1:2:8 | m | 159 | 9.079 | 3.891 | 12.97 | 1443.561 | 618.669 | 2062.23 | 14236.21
7.4 | Calha em chapa de aço galvanizado nr. 24 desenvolvimento 33 cm | m | 6.5 | 15.449 | 6.621 | 22.07 | 100.4185 | 43.0365 | 143.455 | 7491.92
| TOTAL DO ÍTEM 7 | [5 empty] | 30286.3435 | 12979.8615 | 43266.205
8.0 | IMPERMEABILIZAÇÀO
8.1 | Impermeabilização com tinta betuminosa em fundações, baldrames e muros de arrimo | m² | 148.52 | 4.445 | 1.905 | 6.35 | 660.1714 | 282.9306 | 943.102
8.2 | Impermeabilização de calhas de concreto com mastique betuminoso a frio | m | 239.33 | 13.545 | 5.805 | 19.35 | 3241.7249 | 1389.3107 | 4631.0355
| TOTAL DO ÍTEM 8 | [5 empty] | 3901.8962 | 1672.2413 | 5574.1375
9.0 | REVESTIMENTOS DE PAREDES
9.1 | Chapisco de aderência em paredes internas e externas | m² | 1872.27 | 1.4 | 0.6 | 2 | 2621.178 | 1123.362 | 3744.54
9.2 | Chapisco de aderência em lajes prémoldadas | m² | 617.89 | 2.8 | 1.2 | 4 | 1730.092 | 741.468 | 2471.56
9.3 | Emboço para paredes internas e externas traço 1:5 preparo manual - espessura 2,0 cm | m² | 698.15 | 7.7 | 3.3 | 11 | 5375.755 | 2303.895 | 7679.65
9.4 | Reboco tipo paulista para paredes internas e externas - espessura 2,0 cm | m² | 1174.12 | 8.4 | 3.6 | 12 | 9862.608 | 4226.832 | 14089.44
9.5 | Reboco tipo paulista para lajes - espessura 2,0 cm | m² | 617.89 | 8.4 | 3.6 | 12 | 5190.276 | 2224.404 | 7414.68
9.6 | Revestimento cerâmico de paredes PEI III - cerâmica 20 x 20 cm - incl. rejunte - conforme projeto | m² | 493.21 | 21.028 | 9.012 | 30.04 | 10371.2199 | 4444.8085 | 14816.0284
9.7 | Revestimento cerâmico de paredes PEI III - cerâmica 10 x 10 cm - incl. rejunte - conforme projeto | m² | 204.94 | 20.531 | 8.799 | 29.33 | 4207.6231 | 1803.2671 | 6010.8902
| TOTAL DO ÍTEM 9 | [5 empty] | 39358.752 | 16868.0366 | 56226.7886 | 12741.55
10.0 | PAVIMENTAÇÃO
10.1 | Camada impermeabilizadora e=5cm | m² | 739.05 | 9.016 | 3.864 | 12.88 | 6663.2748 | 2855.6892 | 9518.964
10.2 | Camada regularizadora e=3cm | m² | 739.05 | 7.644 | 3.276 | 10.92 | 5649.2982 | 2421.1278 | 8070.426
10.3 | Piso de alta resistência em massa granilítica, inclusive polimento e enceramento | m² | 513.25 | 30.1 | 12.9 | 43 | 15448.825 | 6620.925 | 22069.75
10.4 | Piso cerâmico esmaltado PEI IV - 20 x 20 cm - incl. rejunte - conforme projeto | m² | 14.58 | 20.937 | 8.973 | 29.91 | 305.2615 | 130.8263 | 436.0878
10.5 | Lastro de areia para o playground | m³ | 28.4 | 31.5 | 13.5 | 45 | 894.6 | 383.4 | 1278
10.6 | Piso de cimento desempenado com juntas de dilatação | m² | 211.22 | 13.545 | 5.805 | 19.35 | 2860.9749 | 1226.1321 | 4087.107
10.7 | Blocos de argamassa armada prefabricados 50 x 50 cm | m² | 59.93 | 20.881 | 8.949 | 29.83 | 1251.3983 | 536.3136 | 1787.7119
10.8 | Piso de pedra rolada | m² | 168.15 | 5.089 | 2.181 | 7.27 | 855.7153 | 366.7352 | 1222.4505
10.9 | Blocrete intertravado de concreto | m² | 83.4 | 25.606 | 10.974 | 36.58 | 2135.5404 | 915.2316 | 3050.772
| TOTAL DO ÍTEM 10 | [5 empty] | 36064.8884 | 15456.3808 | 51521.2692
11.0 | RODAPÉS E PEITORIS | [8 empty] | 1282.5
11.1 | Rodapé em massa granilítica h=10 cm | m² | 157.35 | 11.116 | 4.764 | 15.88 | 1749.1026 | 749.6154 | 2498.718
11.2 | Soleira em granito | m | 19.6 | 49.469 | 21.201 | 70.67 | 969.5924 | 415.5396 | 1385.132 | 461.25
11.3 | Peitoril em granito ( 2 x 18 ) cm | m | 2.4 | 41.405 | 17.745 | 59.15 | 99.372 | 42.588 | 141.96
11.4 | Roda meio em madeira (largura=10cm) | m | 99.45 | 6.545 | 2.805 | 9.35 | 650.9002 | 278.9573 | 929.8575
| TOTAL DO ÍTEM 11 | [5 empty] | 3468.9672 | 1486.7003 | 4955.6675 | 386
12.0 | PINTURA
12.1 | Emassamento de paredes internas e externas com massa acrílica - 02 demãos | m² | 1029.62 | 4.2 | 1.8 | 6 | 4324.404 | 1853.316 | 6177.72
12.2 | Emassamento de lajes internas e externas com massa acrílica - 02 demãos | m² | 617.89 | 5.698 | 2.442 | 8.14 | 3520.7372 | 1508.8874 | 5029.6246 | 155
12.3 | Pintura em latex acrílico 02 demãos sobre paredes internas e externas | m² | 1029.62 | 6.3 | 2.7 | 9 | 6486.606 | 2779.974 | 9266.58 | 6021.88
12.4 | Pintura em latex acrílico 02 demãos sobre lajes internas e externas | m² | 617.89 | 6.951 | 2.979 | 9.93 | 4294.9534 | 1840.6943 | 6135.6477 | 2935.63
12.5 | Pintura em esmalte sintético 02 demãos em esquadrias de madeira | m² | 133.92 | 7.749 | 3.321 | 11.07 | 1037.7461 | 444.7483 | 1482.4944
12.6 | Pintura em esmalte sintético 02 demãos em esquadrias de ferro | m² | 132.4 | 10.388 | 4.452 | 14.84 | 1375.3712 | 589.4448 | 1964.816 | 1244.5
| TOTAL DO ÍTEM 12 | [5 empty] | 21039.8179 | 9017.0648 | 30056.8827
13.0 | INSTALAÇÃO ELÉTRICA E ELETRÔNICA 127/220V
13.1 | CENTRO DE DISTRIBUIÇÃO | [5 empty] | 3283.7 | 1407.3 | 4691
13.1.1 | Quadro de Distribuição Geral de Baixa Tensão, de embutir, completo, com 04 disjuntores tripolares, com barramento para as fases, neutro e para proteção, disjuntor Geral trifásico de 200A e Dispositivo de Proteção contra Surtos, metálico, pintura eletrostática epóxi cor bege, c/ porta, trinco e acessórios (QGD - conforme projeto) | un | 1 | 1888.11 | 809.19 | 2697.3 | 1888.11 | 809.19 | 2697.3
13.1.2 | Quadro de Distribuição de embutir, completo, com 07 circuitos (05 disjuntores monopolares e 02 disjuntores bipolares), com barramento para as fases, neutro e para proteção, disjuntor geral trifásico de 30A e 01 Dispositivo Diferencial Residual, metálico, pintura eletrostática epóxi cor bege, c/ porta, trinco e acessórios (QD-1 - conforme projeto) | un | 1 | 187.18 | 80.22 | 267.4 | 187.18 | 80.22 | 267.4 | 637.5
13.1.3 | Quadro de Distribuição de embutir, completo, com 10 circuitos (03 disjuntores monopolares e 07 disjuntores bipolares), com barramento para as fases, neutro e para proteção, disjuntor geral trifásico de 50A e 06 Dispositivos Diferencial Residual, metálico, pintura eletrostática epóxi cor bege,c/ porta, trinco e acessórios (QD-2 - conforme projeto) | un | 1 | 218.68 | 93.72 | 312.4 | 218.68 | 93.72 | 312.4 | 365.75
13.1.4 | Quadro de Distribuição de embutir, completo, com 08 circuitos (02 disjuntores monopolares e 06 disjuntores bipolares), com barramento para as fases, neutro e para proteção, disjuntor geral trifásico de 50A e 04 Dispositivos Diferencial Residual, metálico, pintura eletrostática epóxi cor bege, c/ porta e trinco e acessórios (QD-3 - conforme projeto) | un | 1 | 214.34 | 91.86 | 306.2 | 214.34 | 91.86 | 306.2
13.1.5 | Quadro de Distribuição de embutir, completo, com 24 circuitos (17 disjuntores monopolares e 07 disjuntores bipolares), com barramento para as fases, neutro e para proteção, disjuntor geral trifásico de 100A e 13 Dispositivos Diferencial Residual, metálico, pintura eletrostática epóxi cor bege, c/ porta e trinco e acessórios (QD-4 - conforme projeto) | un | 1 | 548.94 | 235.26 | 784.2 | 548.94 | 235.26 | 784.2
13.1.6 | Quadro de comando de Motor, de embutir, completo, p/ 2 motores de 3/4 cv (1 de reserva) , para controle automático de nível de reservatório superior e inferior, com contatores, bases fusíveis completas com fusível, relé térmico de sobrecarga, relé de falta de fase, chaves e lâmpadas, com porta e trinco e acessórios (QCM - conforme projeto) | un | 1 | 226.45 | 97.05 | 323.5 | 226.45 | 97.05 | 323.5
13.2 | ELETRODUTOS E ACESSÓRIOS | [5 empty] | 1644.132 | 704.628 | 2348.76
13.2.1 | Eletroduto PVC flexível, Ø16mm (DN 3/8"), inclusive curvas | m | 380 | 1.386 | 0.594 | 1.98 | 526.68 | 225.72 | 752.4
13.2.2 | Eletroduto PVC flexível corrugado reforçado, Ø20mm (DN 1/2"), inclusive curvas | m | 125 | 1.498 | 0.642 | 2.14 | 187.25 | 80.25 | 267.5
13.2.3 | Eletroduto PVC flexível corrugado reforçado, Ø25mm (DN 3/4"), inclusive curvas | m | 90 | 2.009 | 0.861 | 2.87 | 180.81 | 77.49 | 258.3 | 55.6
13.2.4 | Eletroduto ,Ø31mm (DN 1"), inclusive curvas | m | 55 | 4.984 | 2.136 | 7.12 | 274.12 | 117.48 | 391.6 | 81.96
13.2.5 | Eletroduto, Ø41mm (DN 1.1/4"), inclusive curvas | m | 5 | 6.552 | 2.808 | 9.36 | 32.76 | 14.04 | 46.8 | 146.13
13.2.6 | Eletroduto Ø47mm (DN 1.1/2"), inclusive curvas | m | 14 | 8.624 | 3.696 | 12.32 | 120.736 | 51.744 | 172.48
13.2.7 | Eletroduto Ø59 mm (DN 2"), inclusive curvas | m | 6 | 12.761 | 5.469 | 18.23 | 76.566 | 32.814 | 109.38
13.2.8 | Eletroduto Ø75 mm (DN 2.1/2"), inclusive curvas | m | 10 | 15.015 | 6.435 | 21.45 | 150.15 | 64.35 | 214.5
13.2.9 | Caixa de passagem 40x40cm em alvenaria com tampa de ferro fundido tipo leve | un | 2 | 47.53 | 20.37 | 67.9 | 95.06 | 40.74 | 135.8
13.3 | CABOS E FIOS (CONDUTORES) | [5 empty] | 17540.621 | 7517.409 | 25058.03
| Condutor de cobre unipolar, isolação em PVC/70ºC, camada de proteção em PVC, não propagador de chamas, classe de tensão 750V, encordoamento classe 5, flexível, com as seguintes seções nominais: |  |  | 70 | 30 | 100 | 0 | 0 | 0
13.3.1 | #1,5 mm² | m | 80 | 1.064 | 0.456 | 1.52 | 85.12 | 36.48 | 121.6
13.3.2 | #2,5 mm² | m | 2350 | 1.414 | 0.606 | 2.02 | 3322.9 | 1424.1 | 4747
13.3.3 | #4 mm² | m | 770 | 2.128 | 0.912 | 3.04 | 1638.56 | 702.24 | 2340.8
13.3.4 | #6 mm² | m | 10 | 2.877 | 1.233 | 4.11 | 28.77 | 12.33 | 41.1
13.3.5 | #10 mm² | m | 152 | 5.166 | 2.214 | 7.38 | 785.232 | 336.528 | 1121.76
13.3.6 | #16 mm² | m | 21 | 5.215 | 2.235 | 7.45 | 109.515 | 46.935 | 156.45 | 810
13.3.7 | #25 mm² | m | 21 | 7.644 | 3.276 | 10.92 | 160.524 | 68.796 | 229.32 | 38.55
13.3.8 | #35 mm² | m | 63 | 70 | 30 | 100 | 4410 | 1890 | 6300 | 45.94
13.3.9 | #70 mm² | m | 20 | 70 | 30 | 100 | 1400 | 600 | 2000
13.3.10 | #120 mm² | m | 80 | 70 | 30 | 100 | 5600 | 2400 | 8000 | 841.5
13.4 | ILUMINAÇÃO E TOMADAS | [5 empty] | 4860.485 | 2083.065 | 6943.55 | 19.69
13.4.1 | Tomada universal, circular, 2P+T, 15A/250v, cor preta, completa | un | 84 | 9.058 | 3.882 | 12.94 | 760.872 | 326.088 | 1086.96 | 436.5
13.4.2 | Tomada universal, circular, 3P, 20A/250v, cor preta, completa | un | 20 | 10.367 | 4.443 | 14.81 | 207.34 | 88.86 | 296.2 | 873
13.4.3 | Interruptor simples 10 A, completa | un | 38 | 5.138 | 2.202 | 7.34 | 195.244 | 83.676 | 278.92
13.4.4 | Interruptor duas seções 10A por seção, completa | un | 1 | 6.923 | 2.967 | 9.89 | 6.923 | 2.967 | 9.89 | 405
13.4.5 | Interruptor com dimmer, completa | un | 1 | 8.946 | 3.834 | 12.78 | 8.946 | 3.834 | 12.78
13.4.6 | Luminárias 2x40 W completa | un | 52 | 53.991 | 23.139 | 77.13 | 2807.532 | 1203.228 | 4010.76
13.4.7 | Luminárias 2x20 W completa | un | 8 | 41.755 | 17.895 | 59.65 | 334.04 | 143.16 | 477.2
13.4.8 | Luminárias incandescentes 100W | un | 6 | 16.31 | 6.99 | 23.3 | 97.86 | 41.94 | 139.8
13.4.9 | Arandelas 100W | un | 12 | 19.978 | 8.562 | 28.54 | 239.736 | 102.744 | 342.48 | 355.5
13.4.10 | Caixas de passagem 4x4"para tomada/interruptor | un | 32 | 1.253 | 0.537 | 1.79 | 40.096 | 17.184 | 57.28
13.4.11 | Caixa de passagem 4x2" para interruptor e tomada | un | 79 | 0.784 | 0.336 | 1.12 | 61.936 | 26.544 | 88.48
13.4.12 | Caixa de passagem de ferro esmaltada octogonal 4x4" | un | 70 | 1.428 | 0.612 | 2.04 | 99.96 | 42.84 | 142.8
13.5 | INSTALAÇÕES DE REDE ESTRUTURADA | [5 empty] | 6588.869 | 2823.801 | 9412.67
13.5.1 | EQUIPAMENTOS PASSIVOS | [5 empty] | 2211.279 | 947.691 | 3158.97 | 1471.63
13.5.1.1 | Patch Panel 19" - 24 portas, Categoria 6 | un | 2 | 372.939 | 159.831 | 532.77 | 745.878 | 319.662 | 1065.54
13.5.1.2 | Switch de 24 portas | un | 2 | 514.584 | 220.536 | 735.12 | 1029.168 | 441.072 | 1470.24
13.5.1.3 | Bloco 110 para rack 19” 100 pares | un | 1 | 221.55 | 94.95 | 316.5 | 221.55 | 94.95 | 316.5
13.5.1.4 | Guia de Cabos Frontal, fechado | un | 4 | 16.45 | 7.05 | 23.5 | 65.8 | 28.2 | 94
13.5.1.5 | Guia de Cabos Traseiro | un | 4 | 13.72 | 5.88 | 19.6 | 54.88 | 23.52 | 78.4
13.5.1.6 | Trava Path Panel | un | 4 | 8.61 | 3.69 | 12.3 | 34.44 | 14.76 | 49.2
13.5.1.7 | Guia de Cabos Vertical, fechado | un | 2 | 11.431 | 4.899 | 16.33 | 22.862 | 9.798 | 32.66
13.5.1.8 | Guia de Cabos Superior, fechado | un | 1 | 36.701 | 15.729 | 52.43 | 36.701 | 15.729 | 52.43
13.5.2 | CABOS EM PAR TRANÇADOS | [5 empty] | 595.462 | 255.198 | 850.66
13.5.2.1 | Cabo par trançado não blindado (UTP)-4 pares 24 AWG,100 Ohms - Categoria 6 | m | 480 | 0.994 | 0.426 | 1.42 | 477.12 | 204.48 | 681.6 | 2394.13
13.5.2.2 | Cabo telefônico interno CI-50, 20 pares | m | 6 | 3.472 | 1.488 | 4.96 | 20.832 | 8.928 | 29.76
13.5.2.3 | Cabo coaxial | m | 35 | 2.786 | 1.194 | 3.98 | 97.51 | 41.79 | 139.3
13.5.3 | CABOS DE CONEXÃO | [5 empty] | 2023.581 | 867.249 | 2890.83
13.5.3.1 | Cabos de conexões – Patch Cord ultra flexível com RJ 45 nas 2 pontas - 1,50 metros | un | 24 | 5.845 | 2.505 | 8.35 | 140.28 | 60.12 | 200.4
13.5.3.2 | Cabos de conexões – Patch cord 110 / RJ-45 1 par -1,50m | un | 15 | 5.019 | 2.151 | 7.17 | 75.285 | 32.265 | 107.55
13.5.3.3 | Cabos de conexões – Patch Cord ultra flexível com RJ 45 em 1 ponta - 1,50 metros | un | 24 | 5.334 | 2.286 | 7.62 | 128.016 | 54.864 | 182.88 | 132.6
13.5.3.4 | Cabos de conexões – Patch Cord ultra flexível com RJ 45 nas 2 pontas - 3,0 metros | un | 24 | 70 | 30 | 100 | 1680 | 720 | 2400
13.5.4 | TOMADAS | [5 empty] | 371.616 | 159.264 | 530.88
13.5.4.1 | Tomada modular RJ-45 Categoria 6 | un | 24 | 13.601 | 5.829 | 19.43 | 326.424 | 139.896 | 466.32
13.5.4.2 | Conector de TV Tipo F (Coaxial) | un | 4 | 11.298 | 4.842 | 16.14 | 45.192 | 19.368 | 64.56
13.5.5 | CAIXAS E ACESSÓRIOS | [5 empty] | 370.566 | 158.814 | 529.38
13.5.5.1 | Caixa subterrânea em alvenaria, tipo R1,60x35x50cm, com tampão em ferro fundido, conforme detalhe de projeto | un | 1 | 101.71 | 43.59 | 145.3 | 101.71 | 43.59 | 145.3
13.5.5.2 | Caixa de passagem em alvenaria 20x20 com tampa de ferro fundido | un | 2 | 24.409 | 10.461 | 34.87 | 48.818 | 20.922 | 69.74
13.5.5.3 | Caixa de passagem de piso 15x15 com tampa metálica aparafusada | un | 12 | 7.007 | 3.003 | 10.01 | 84.084 | 36.036 | 120.12
13.5.5.4 | Derivação "T" de 59 mm conforme detalhe de projeto | un | 8 | 12.705 | 5.445 | 18.15 | 101.64 | 43.56 | 145.2
13.5.5.5 | Derivação "L" de 59 mm conforme detalhe de projeto | un | 3 | 11.438 | 4.902 | 16.34 | 34.314 | 14.706 | 49.02
13.5.6 | ELETRODUTOS E ACESSÓRIOS | [5 empty] | 1016.365 | 435.585 | 1451.95
13.5.6.1 | Eletroduto Ø100mm, inclusive curvas | m | 22 | 18.424 | 7.896 | 26.32 | 405.328 | 173.712 | 579.04
13.5.6.2 | Eletroduto Ø59mm, inclusive curvas | m | 61 | 10.017 | 4.293 | 14.31 | 611.037 | 261.873 | 872.91 | 1126.13
| TOTAL DO ÍTEM 13 | [5 empty] | 33917.807 | 14536.203 | 48454.01
14.0 | INSTALAÇÃO HIDRÁULICA
14.1 | TUBULAÇÕES E CONEXÕES DE PVC RÍGIDO | [5 empty] | 7966.3416 | 3414.1464 | 11380.488
14.1.1 | Chuveiro eletrico sendo chuveiro de plastico - 110 e 220 V | un | 12 | 24.577 | 10.533 | 35.11 | 294.924 | 126.396 | 421.32
14.1.2 | Registro de gaveta bruto, diâmetro 1" | un | 2 | 23.877 | 10.233 | 34.11 | 47.754 | 20.466 | 68.22
14.1.3 | Registro de gaveta bruto, diâmetro 1.1/4" | un | 1 | 31.626 | 13.554 | 45.18 | 31.626 | 13.554 | 45.18
14.1.4 | Registro de gaveta bruto, diâmetro 1.1/2" | un | 4 | 35.763 | 15.327 | 51.09 | 143.052 | 61.308 | 204.36
14.1.5 | Registro de gaveta bruto, diâmetro 2.1/2" | un | 1 | 115.661 | 49.569 | 165.23 | 115.661 | 49.569 | 165.23
14.1.6 | Registro de gaveta com canopla, diâmetro 1.1/2" | un | 8 | 76.993 | 32.997 | 109.99 | 615.944 | 263.976 | 879.92
14.1.7 | Registro de gaveta com canopla, diâmetro 3/4" | un | 23 | 34.867 | 14.943 | 49.81 | 801.941 | 343.689 | 1145.63
14.1.8 | Registro de pressão com canopla p/ chuveiro, diâmetro 3/4" | un | 12 | 45.766 | 19.614 | 65.38 | 549.192 | 235.368 | 784.56 | 46.88
14.1.9 | Tubo PVC soldável diâmetro 25 mm, inclusive conexões | m | 179 | 1.708 | 0.732 | 2.44 | 305.732 | 131.028 | 436.76
14.1.10 | Tubo PVC soldável classe 15, diâmetro 50 mm, inclusive conexões | m | 128.3 | 5.712 | 2.448 | 8.16 | 732.8496 | 314.0784 | 1046.928
14.1.11 | Tubo PVC soldável classe 15, diâmetro 75mm, inclusive conexões | m | 60 | 16.289 | 6.981 | 23.27 | 977.34 | 418.86 | 1396.2
14.1.12 | Válvula de descarga p/ vaso sanitário de 1.1/2" | un | 15 | 64.379 | 27.591 | 91.97 | 965.685 | 413.865 | 1379.55
14.1.13 | Válvula de pé com crivo, 1.1/2" | un | 1 | 54.845 | 23.505 | 78.35 | 54.845 | 23.505 | 78.35 | 91.88
14.1.14 | Caixa d'água pré-fabricada capacidade 10.000 litros | un | 1 | 1171.975 | 502.275 | 1674.25 | 1171.975 | 502.275 | 1674.25
14.1.15 | Torneira de bóia, diâmetro 25mm | un | 1 | 13.545 | 5.805 | 19.35 | 13.545 | 5.805 | 19.35 | 166.88
14.1.16 | Tubo de descarga VDE, série normal, diâmetro 38 mm | m | 24 | 3.185 | 1.365 | 4.55 | 76.44 | 32.76 | 109.2 | 31.94
14.1.17 | Válvula de retenção com portinhola de bronze, 1" | un | 1 | 33.215 | 14.235 | 47.45 | 33.215 | 14.235 | 47.45
14.1.18 | Caixa em alvenaria 30x30 cm - CRG e CTD | un | 2 | 48.272 | 20.688 | 68.96 | 96.544 | 41.376 | 137.92
14.1.19 | Caixa em alvenaria 100x160 cm para bombas | un | 1 | 165.123 | 70.767 | 235.89 | 165.123 | 70.767 | 235.89
14.1.20 | Tampa de ferro fundido 30x30 cm - tipo leve | un | 9 | 56.448 | 24.192 | 80.64 | 508.032 | 217.728 | 725.76
14.1.21 | Tampa de ferro fundido 60x60 cm - tipo leve | un | 2 | 132.461 | 56.769 | 189.23 | 264.922 | 113.538 | 378.46
14.2 | TUBULAÇÕES E CONEXÕES DE FERRO GALVANIZADO | [5 empty] | 672.322 | 288.138 | 960.46 | 1846.79
14.2.1 | Tubo FG roscável, diâmetro 1.1/2" (50 mm), inclusive conexões | m | 12 | 23.569 | 10.101 | 33.67 | 282.828 | 121.212 | 404.04 | 249.38
14.2.2 | Tubo FG roscável, diâmetro 1.1/4" (32 mm), inclusive conexões | m | 18 | 21.329 | 9.141 | 30.47 | 383.922 | 164.538 | 548.46
14.2.3 | Bucha de redução, FG roscável, diâmetro 1"x3/4" | un | 2 | 2.786 | 1.194 | 3.98 | 5.572 | 2.388 | 7.96
14.3 | DRENAGEM DE ÁGUAS PLUVIAIS | [5 empty] | 4416.307 | 1892.703 | 6309.01 | 791.78
14.3.1 | TUBULAÇÕES E CONEXÕES DE PVC | [5 empty] | 3080.952 | 1320.408 | 4401.36
14.3.1.1 | Tubo de PVC esgoto série R, ponta e bolsa com anel de borracha, Ø100mm, inclusive conexões | m | 48 | 11.739 | 5.031 | 16.77 | 563.472 | 241.488 | 804.96
14.3.1.2 | Tubo de PVC esgoto, tipo Vinilfort ou equivalente, ponta e bolsa com junta elástica integrada, Ø150mm, inclusive conexões | m | 21 | 15.932 | 6.828 | 22.76 | 334.572 | 143.388 | 477.96
14.3.1.3 | Tubo de PVC esgoto, tipo Vinilfort ou equivalente, ponta e bolsa com junta elástica integrada, Ø200mm, inclusive conexões | m | 78 | 27.986 | 11.994 | 39.98 | 2182.908 | 935.532 | 3118.44
14.3.2 | ACESSÓRIOS | [5 empty] | 1335.355 | 572.295 | 1907.65
14.3.2.1 | Ralo hemisférico (formato abacaxi) de ferro fundido, Ø100mm | un | 7 | 15.078 | 6.462 | 21.54 | 105.546 | 45.234 | 150.78
14.3.2.2 | Caixa de inspeção em alvenaria com fundo em concreto, 60x60cm | un | 8 | 80.661 | 34.569 | 115.23 | 645.288 | 276.552 | 921.84
14.3.2.3 | Tampa de concreto 60x60cm para caixa de inspeção | un | 8 | 18.578 | 7.962 | 26.54 | 148.624 | 63.696 | 212.32
14.3.2.4 | Caixa de ralo em alvenaria com fundo em concreto, 40x40cm | un | 1 | 68.992 | 29.568 | 98.56 | 68.992 | 29.568 | 98.56
14.3.2.5 | Grelha de ferro fundido 40x40cm, tipo leve, para caixa de ralo/brita | un | 2 | 24.388 | 10.452 | 34.84 | 48.776 | 20.904 | 69.68
14.3.2.6 | Caixa de brita 40x40cm | un | 1 | 62.58 | 26.82 | 89.4 | 62.58 | 26.82 | 89.4
14.3.2.7 | Poço de visita em alvenaria, fundo em concreto, 110x110cm | un | 1 | 163.8 | 70.2 | 234 | 163.8 | 70.2 | 234
14.3.2.8 | Tampa de concreto Ø60cm para poço de visita | un | 1 | 17.584 | 7.536 | 25.12 | 17.584 | 7.536 | 25.12
14.3.2.9 | Calha de piso em PVC DN 130, com grelha (solários) | m | 13 | 5.705 | 2.445 | 8.15 | 74.165 | 31.785 | 105.95
| TOTAL DO ÍTEM 14 | [5 empty] | 13054.9706 | 5594.9874 | 18649.958
15.0 | INSTALAÇÃO SANITÁRIA
15.1 | Adaptador p/ Saída de Vaso Sanitário Série Normal 100mm | un | 15 | 1.323 | 0.567 | 1.89 | 19.845 | 8.505 | 28.35
15.2 | Antiespuma 150mm | un | 1 | 4.165 | 1.785 | 5.95 | 4.165 | 1.785 | 5.95
15.3 | Caixa Sifonada Girafácil Montada com Grelha e Porta Grelha 100x140x50 - Redonda | un | 6 | 12.894 | 5.526 | 18.42 | 77.364 | 33.156 | 110.52
15.4 | Caixa Sifonada Montada com Grelha e Porta Grelha 150 x 150 x 50 - Redonda | un | 1 | 14.049 | 6.021 | 20.07 | 14.049 | 6.021 | 20.07
15.5 | Cap Série Normal 50mm | un | 1 | 0.805 | 0.345 | 1.15 | 0.805 | 0.345 | 1.15
15.6 | Caixa Sifonada 100x100x50mm | un | 3 | 7.546 | 3.234 | 10.78 | 22.638 | 9.702 | 32.34
15.7 | Caixa Sifonada 150x185x75mm | un | 1 | 17.479 | 7.491 | 24.97 | 17.479 | 7.491 | 24.97
15.8 | Caixa Sifonada Girafácil 100x140x50mm | un | 5 | 12.894 | 5.526 | 18.42 | 64.47 | 27.63 | 92.1
15.9 | Ralo Sifonado Cônico Branco 100x40mm | un | 5 | 4.382 | 1.878 | 6.26 | 21.91 | 9.39 | 31.3
15.10 | Porta Grelha Redondo Branco 100mm | un | 7 | 1.365 | 0.585 | 1.95 | 9.555 | 4.095 | 13.65
15.11 | Terminal de Ventilação Série Normal 50mm | un | 9 | 1.309 | 0.561 | 1.87 | 11.781 | 5.049 | 16.83
15.12 | Terminal de Ventilação Série Normal 75mm | un | 1 | 1.372 | 0.588 | 1.96 | 1.372 | 0.588 | 1.96
15.13 | Tubo de PVC Série Normal 100mm, fornec. e instalação, inclusive conexões | m | 43.12 | 5.733 | 2.457 | 8.19 | 247.207 | 105.9458 | 353.1528
15.14 | Tubo de PVC Série Normal 40mm, fornec. e instalação, inclusive conexões | m | 43.17 | 1.974 | 0.846 | 2.82 | 85.2176 | 36.5218 | 121.7394
15.15 | Tubo de PVC Série Normal 50mm , fornec. e instalação, inclusive conexões | m | 72.07 | 3.738 | 1.602 | 5.34 | 269.3977 | 115.4561 | 384.8538
15.16 | Tubo de PVC Série Normal 75mm , fornec. e instalação, inclusive conexões | m | 7 | 4.732 | 2.028 | 6.76 | 33.124 | 14.196 | 47.32
15.17 | Tubo de PVC Série Reforçada 150mm, fornec. e instalação, inclusive conexões | m | 82.48 | 13.909 | 5.961 | 19.87 | 1147.2143 | 491.6633 | 1638.8776
15.18 | Tubo de PVC Série Reforçada 40mm, fornec. e instalação, inclusive conexões | m | 1.72 | 2.576 | 1.104 | 3.68 | 4.4307 | 1.8989 | 6.3296
15.19 | Tubo de PVC Série Reforçada 50mm, fornec. e instalação, inclusive conexões | m | 24.84 | 4.872 | 2.088 | 6.96 | 121.0205 | 51.8659 | 172.8864
15.20 | Tubo de PVC Série Reforçada 75mm, fornec. e instalação, inclusive conexões | m | 9.57 | 6.174 | 2.646 | 8.82 | 59.0852 | 25.3222 | 84.4074
15.21 | Caixa de inspeção em alvenaria de tijolo medindo 900x900x600mm , com tampão em ferro fundido | un | 9 | 249.2 | 106.8 | 356 | 2242.8 | 961.2 | 3204
15.22 | Caixa de gordura Especial, em alvenaria de tijolo, medindo 1100x1100x1200mm, com tampão em ferro fundido | un | 1 | 317.282 | 135.978 | 453.26 | 317.282 | 135.978 | 453.26
15.23 | Tampa de ferro fundido 1100x1100 cm, tipo leve, para caixas de gordura dupla e especial | un | 1 | 135.968 | 58.272 | 194.24 | 135.968 | 58.272 | 194.24
15.24 | Poço de visita em alvenaria de tijolo medido 1400x1400x1640mm, com tampão em ferro fundido | un | 1 | 339.724 | 145.596 | 485.32 | 339.724 | 145.596 | 485.32
15.25 | Conjunto moto bomba centrifuga CV 3/4, vazão de 5,0 m3/h e Hman = 15mca - Modelo Thebe TH-16 ou equivalente | un | 2 | 141.155 | 60.495 | 201.65 | 282.31 | 120.99 | 403.3
| TOTAL DO ÍTEM 15 | [5 empty] | 5550.2139 | 2378.6631 | 7928.877
16.0 | LOUÇAS E METAIS
16.1 | SANIT. PNE - ( Portadores de Necessidades Especiais ) | [5 empty] | 533.512 | 228.648 | 762.16
16.1.1 | Lavatório louça branca, sem coluna, torneira metálica cromada simples, (válvula, sifao e engate flexível cromados) | un | 2 | 92.876 | 39.804 | 132.68 | 185.752 | 79.608 | 265.36
16.1.2 | Porta sabonete liquido fornecimento | un | 2 | 8.715 | 3.735 | 12.45 | 17.43 | 7.47 | 24.9
16.1.3 | Vaso sanitario sifonado, para valvula de descarga, em louca branca, com acessorios, inclusive assento plastico, anel de vedação, tubo pvc ligacao - fornecimento e instalacao | un | 2 | 94.577 | 40.533 | 135.11 | 189.154 | 81.066 | 270.22
16.1.4 | Torneira cromada 3/4" para jardim ou tanque, padrao alto | un | 2 | 12.992 | 5.568 | 18.56 | 25.984 | 11.136 | 37.12
16.1.5 | Instalacao de papeleira - fornecimento e colocacao | un | 2 | 9.184 | 3.936 | 13.12 | 18.368 | 7.872 | 26.24
16.1.6 | Barra de apoio em aluminio anodizado para deficientes físicos | m | 4 | 24.206 | 10.374 | 34.58 | 96.824 | 41.496 | 138.32
16.2 | SANIT. INFANTIS (Feminino / Masculino/ Banho I/ Creche II ) | [5 empty] | 1351.077 | 579.033 | 1930.11
16.2.1 | Banheira plástica (cor braca de 20x45x77 cm), com dreno para escoamento de água | un | 2 | 31.997 | 13.713 | 45.71 | 63.994 | 27.426 | 91.42
16.2.2 | Cuba louca branca em bancada inclusive torneira e complementos (válvula, sifao e engate flexível cromados) | un | 1 | 101.955 | 43.695 | 145.65 | 101.955 | 43.695 | 145.65
16.2.3 | Instalacao de papeleira - fornecimento e colocacao | un | 9 | 9.184 | 3.936 | 13.12 | 82.656 | 35.424 | 118.08
16.2.4 | Porta sabonete liquido fornecimento e instalação | un | 11 | 8.715 | 3.735 | 12.45 | 95.865 | 41.085 | 136.95
16.2.5 | Torneira cromada 3/4" para jardim ou tanque, padrao alto | un | 4 | 12.992 | 5.568 | 18.56 | 51.968 | 22.272 | 74.24
16.2.6 | Torneira cromada longa 3/4" de parede para pia, padrao popular | un | 9 | 11.494 | 4.926 | 16.42 | 103.446 | 44.334 | 147.78
16.2.7 | Vaso sanitario infantil sifonado, para valvula de descarga, em louca branca, com acessorios, inclusive assento plastico, anel de vedação, tubo pvc ligacao - fornecimento e instalacao | un | 9 | 94.577 | 40.533 | 135.11 | 851.193 | 364.797 | 1215.99
16.3 | SANIT. ADULTOS ( Fem. e Masc. Funcionários ) | [5 empty] | 524.643 | 224.847 | 749.49
16.3.1 | Torneira cromada 3/4" para jardim ou tanque, padrao alto | un | 2 | 12.992 | 5.568 | 18.56 | 25.984 | 11.136 | 37.12
16.3.2 | Torneira cromada longa 3/4" de parede para pia, padrao popular | un | 5 | 11.494 | 4.926 | 16.42 | 57.47 | 24.63 | 82.1
16.3.3 | Vaso sanitario sifonado, para valvula de descarga, em louca branca, com acessorios, inclusive assento plastico, bolsa de borracha para ligacao, tubo pvc ligacao - fornecimento e instalacao | un | 4 | 94.577 | 40.533 | 135.11 | 378.308 | 162.132 | 540.44
16.3.4 | Instalação de papeleira - fornecimento e colocacao | un | 4 | 9.184 | 3.936 | 13.12 | 36.736 | 15.744 | 52.48 | #REF!
16.3.5 | Porta sabonete liquido fornecimento e instalação | un | 3 | 8.715 | 3.735 | 12.45 | 26.145 | 11.205 | 37.35
16.4 | COZINHA/ LAVANDERIA/ HIGIENIZAÇÃO/ LACTÁRIO | [5 empty] | 888.797 | 380.913 | 1269.71
16.4.1 | Cuba aço inoxidável 40,0x34,0x11,5 cm, com sifão em metal cromado 1.1/2x1.1/2", válvula em metal cromado tipo americana 3.1/2"x1.1/2" para pia - fornecimento e instalação | un. | 5 | 54.544 | 23.376 | 77.92 | 272.72 | 116.88 | 389.6
16.4.2 | Cuba louça branca em bancada inclusive torneira e complementos (válvula, sifao e engate flexível cromados) | un | 1 | 101.955 | 43.695 | 145.65 | 101.955 | 43.695 | 145.65
16.4.3 | Lavatório louça branca, sem coluna, torneira metálica cromada simples, (válvula, sifao e engate flexível cromados) | un | 1 | 92.876 | 39.804 | 132.68 | 92.876 | 39.804 | 132.68
16.4.4 | Torneira cromada 3/4" para jardim ou tanque, padrao alto | un | 2 | 12.992 | 5.568 | 18.56 | 25.984 | 11.136 | 37.12
16.4.5 | Torneira cromada longa 3/4" de parede para pia, padrao popular | un | 4 | 11.494 | 4.926 | 16.42 | 45.976 | 19.704 | 65.68
16.4.6 | Torneira cromada tubo movel para bancada 3/4" para pia de cozinha, padrao alto - fornecimento e instalacao | un | 5 | 24.409 | 10.461 | 34.87 | 122.045 | 52.305 | 174.35
16.4.7 | Porta sabonete liquido fornecimento e instalação | un | 3 | 8.715 | 3.735 | 12.45 | 26.145 | 11.205 | 37.35
16.4.8 | Tanque louca branco sem coluna, completo inclusive torneira metalica | un | 2 | 100.548 | 43.092 | 143.64 | 201.096 | 86.184 | 287.28
16.5 | SALAS (Creche l, Creche ll, Creche lll, Pré-Escola) | [5 empty] | 442.68 | 189.72 | 632.4
16.5.1 | Cuba louca branca em bancada inclusive torneira e complementos (válvula, sifao e engate flexível cromados) | un | 4 | 101.955 | 43.695 | 145.65 | 407.82 | 174.78 | 582.6
16.5.2 | Porta sabonete liquido fornecimento e instalação | un | 4 | 8.715 | 3.735 | 12.45 | 34.86 | 14.94 | 49.8
16.6 | JARDINS E PÁTIOS | [5 empty] | 38.976 | 16.704 | 55.68
16.6.1 | Torneira cromada 3/4" para jardim ou tanque, padrao alto | un | 3 | 12.992 | 5.568 | 18.56 | 38.976 | 16.704 | 55.68
| TOTAL DO ÍTEM 16 | [5 empty] | 3779.685 | 1619.865 | 5399.55
17.0 | BANCADAS
17.1 | Bancada em granito cinza andorinha - espessura 2cm, conforme projeto | m² | 21.43 | 112.924 | 48.396 | 161.32 | 2419.9613 | 1037.1263 | 3457.0876
17.2 | Prateleira em granito cinza andorinha - espessura 2cm, conforme projeto | m² | 13.88 | 112.924 | 48.396 | 161.32 | 1567.3851 | 671.7365 | 2239.1216
17.3 | Prateleira em mármore branco, inclusive esquadros de apoio - espessura 2cm, conforme projeto | m² | 7 | 139.461 | 59.769 | 199.23 | 976.227 | 418.383 | 1394.61
17.4 | Lavatório em granito cinza andorinha , espessura 2 cm, conforme projeto | m | 9.5 | 69.51 | 29.79 | 99.3 | 660.345 | 283.005 | 943.35
17.5 | Banco em granito cinza andorinha , espessura 2 cm, conforme projeto | m² | 2.94 | 54.684 | 23.436 | 78.12 | 160.771 | 68.9018 | 229.6728
| TOTAL DO ÍTEM 17 | [5 empty] | 5784.6894 | 2479.1526 | 8263.842
18.0 | CASTELO D'AGUA
18.1 | INFRA-ESTRUTURA: FUNDAÇÕES | [5 empty] | 5858.412 | 2510.748 | 8369.16
18.1.1 | CONCRETO ARMADO PARA FUNDAÇÕES - ESTACAS
18.1.2 | Escavação | m³ | 12 | 13.881 | 5.949 | 19.83 | 166.572 | 71.388 | 237.96
18.1.3 | Concreto armado, conforme projeto | m³ | 6.16 | 924 | 396 | 1320 | 5691.84 | 2439.36 | 8131.2
18.2 | SUPERESTRUTURA | [5 empty] | 38621.3426 | 16552.004 | 55173.3466
18.2.1 | CONCRETO ARMADO PARA SUPERESTRUTURA - PILARES | [5 empty] | 23988.2639 | 10280.6845 | 34268.9484
18.2.1.1 | Concreto armado - para pilares (fck25MPa), incluindo preparo, lançamento, adensamento e cura. Inclusive formas para reutilização 2x, conforme projeto | m³ | 20.18 | 1188.7148 | 509.4492 | 1698.1639 | 23988.2639 | 10280.6845 | 34268.9484
18.2.2 | CONCRETO ARMADO PARA SUPERESTRUTURA - VIGAS | [5 empty] | 7762.3074 | 3326.7032 | 11089.0106
18.2.2.1 | Concreto armado - para vigas (fck25MPa), incluindo preparo, lançamento, adensamento e cura. Inclusive formas para reutilização 2x, conforme projeto | m³ | 6.53 | 1188.7148 | 509.4492 | 1698.1639 | 7762.3074 | 3326.7032 | 11089.0106
18.2.3 | LAJE MACIÇA | [5 empty] | 6870.7713 | 2944.6163 | 9815.3876
18.2.3.1 | Concreto armado - para lajes (fck25MPa), incluindo preparo, lançamento, adensamento e cura. Inclusive formas para reutilização 2x, conforme projeto | m³ | 5.78 | 1188.7148 | 509.4492 | 1698.1639 | 6870.7713 | 2944.6163 | 9815.3876 | ESTE ITEM ESTAVA SOMANDO EM DUPLICIDADE
| TOTAL DO ÍTEM 18 | [5 empty] | 44479.7546 | 19062.752 | 63542.5066
19.0 | SISTEMA DE PROTEÇÃO CONTRA DESCARGAS ATMOSFÉRICAS (SPDA)
19.1 | CAPTAÇÃO | [5 empty] | 1335.005 | 572.145 | 1907.15
19.1.1 | Fita de alumínio 7/8"x1/8"x 6m, instaladas conforme projeto | un | 58 | 8.792 | 3.768 | 12.56 | 509.936 | 218.544 | 728.48
19.1.2 | Terminal aéreo de alumínio 7/8"x1/8"x600mm fixação com chapa de encosto horizontal | un | 33 | 21.476 | 9.204 | 30.68 | 708.708 | 303.732 | 1012.44
19.1.3 | Curva 90º em fita de alumínio 7/8" x 1/8" | un | 22 | 3.836 | 1.644 | 5.48 | 84.392 | 36.168 | 120.56
19.1.4 | Pára-raios tipo Franklin em aço inox 3 pontas em haste de 3 m. x 1.1/2" tipo simples | un | 1 | 31.969 | 13.701 | 45.67 | 31.969 | 13.701 | 45.67
19.2 | CONDUTORES DE DESCIDA | [5 empty] | 2300.438 | 985.902 | 3286.34
19.2.1 | Condulete de inspeção c/ tampa em PVC 1" | un | 17 | 11.424 | 4.896 | 16.32 | 194.208 | 83.232 | 277.44
19.2.2 | Conector de medição em bronze | un | 17 | 10.024 | 4.296 | 14.32 | 170.408 | 73.032 | 243.44
19.2.3 | Abraçadeira tipo "U" simples 1" | un | 68 | 2.275 | 0.975 | 3.25 | 154.7 | 66.3 | 221
19.2.4 | Eletroduto roscável pvc 1" x 3,0m. | un | 17 | 1.918 | 0.822 | 2.74 | 32.606 | 13.974 | 46.58
19.2.5 | Cordoalha de cobre nu 35 mm2 | m | 118 | 14.497 | 6.213 | 20.71 | 1710.646 | 733.134 | 2443.78
19.2.6 | Isolador simples com chapa de encosto h=100 mm | un | 5 | 5.845 | 2.505 | 8.35 | 29.225 | 12.525 | 41.75
19.2.7 | Isolador simples para quinas 90º com chapa de encosto h=100 mm | un | 1 | 8.645 | 3.705 | 12.35 | 8.645 | 3.705 | 12.35
19.3 | ATERRAMENTO E EQUIPOTENCIALIZAÇÃO | [5 empty] | 4892.741 | 2096.889 | 6989.63
19.3.1 | Haste tipo coopperweld 5/8" x 3,00m. | un | 19 | 27.636 | 11.844 | 39.48 | 525.084 | 225.036 | 750.12
19.3.2 | Cordoalha de cobre nu 50 mm2 | m | 168 | 23.975 | 10.275 | 34.25 | 4027.8 | 1726.2 | 5754
19.3.3 | Caixa de inspeção, PVC de 12", com tampa de aço galvanizado,conforme detalhe no projeto | un | 5 | 20.118 | 8.622 | 28.74 | 100.59 | 43.11 | 143.7
19.3.4 | Conector de bronze para haste de 5/8" e cabo de 50 mm² | un | 19 | 7.091 | 3.039 | 10.13 | 134.729 | 57.741 | 192.47
19.3.5 | Tela para equipotencialização em inox 300mm x 1,4mm para casa de gás | m | 1.9 | 55.02 | 23.58 | 78.6 | 104.538 | 44.802 | 149.34
| TOTAL DO ÍTEM 19 | [5 empty] | 8528.184 | 3654.936 | 12183.12
20.0 | SERVIÇOS DIVERSOS
20.1.1 | Grama - fornecimento e plantio (inclusive camada de terra vegetal - 3,0 cm) | m² | 400 | 6.041 | 2.589 | 8.63 | 2416.4 | 1035.6 | 3452
20.1.2 | Banco em concreto armado tipo 1 (1,30x0,40m), conforme projeto | un | 11 | 67.718 | 29.022 | 96.74 | 744.898 | 319.242 | 1064.14
20.1.3 | Banco em concreto armado tipo 2 (2,80x0,40m), conforme projeto | un | 5 | 141.008 | 60.432 | 201.44 | 705.04 | 302.16 | 1007.2
20.1.4 | Mastros para bandeiras em tubo ferro galvanizado telescópico (alt= 7m (3mx2" + 4mx1 1/2") | un | 3 | 170.226 | 72.954 | 243.18 | 510.678 | 218.862 | 729.54
| TOTAL DO ÍTEM 20 | [5 empty] | 4377.016 | 1875.864 | 6252.88
21.0 | SERVIÇOS FINAIS
21.1.1 | Limpeza final da obra | m² | 564.5 | 0.791 | 0.339 | 1.13 | 446.5195 | 191.3655 | 637.885
| TOTAL DO ÍTEM 21 | [5 empty] | 446.5195 | 191.3655 | 637.885
| TOTAL GERAL COM BDI INCLUSO | [5 empty] | 460435.3371 | 197329.4302 | 657764.7673 | 680000
-22235.2327
-3.27%
____________________________________ |  |  |  | ____________________________________
Antônio Ronaldo de Sousa Barros |  |  |  | Céres Valter Duarte
Engenheiro Civil CREA/SC nº 027793-2 |  |  |  | Administrador
Identidade nº 3.442.016 |  |  |  | Identidade nº 739.212-5/SSP

## B01
BM-01 BOLETIM DE MEDIÇÃO
Minicípio |  | Modalidade |  |  |  | Empreendimento
CATANDUVAS |  | CONSTRUÇÃO DE ESCOLA DE ENSINO INFANTIL |  |  |  | PROJETO PADRÃO FNDE/MEC E OBRAS COMPLEMENTARES
Empresa Contratada |  |  | Localização
CONE CONSTRUÇÕES LTDA. |  |  | RUA SANTA CATARINA
TOMADA DE PREÇOS Nº 0005/2011 |  |  | Valor do Contrato |  |  |  | Nº DO BM |  | Período
PROCESSO LICITATÓRIO Nº 0101/2011 |  |  | 657764.7673 |  |  |  | 01 DE 07 |  | 10/1/2012 A 28/02/2012
FÍSICO - FINANCEIRO
ITEM | DESCRIÇÃO DOS SERVIÇOS |  |  |  | QUANTIDADES EXECUTADAS |  |  | FINANCEIRO (R$)
|  |  | UND | CUSTO UNIT | QTDE | NO PERÍODO | ACUMULADA | VLR TOTAL | NO PERÍODO | ACUMULADO
1.0 | SERVIÇOS INICIAIS
1.1 | Placa da obra - padrão Governo Federal |  | m² | 473 | 4 | 4 | 4 | 1892 | 1892 | 1892
1.2 | Ligação provisória de água |  | unid | 766 | 1 | 1 | 1 | 766 | 766 | 766
1.3 | Ligação provisória de energia elétrica em baixa tensão |  | unid | 1650 | 1 | 1 | 1 | 1650 | 1650 | 1650
1.4 | Barracões provisórios (depósito, escritório, vestiário e refeitório) com piso cimentado |  | m² | 390 | 20 | 20 | 20 | 7800 | 7800 | 7800
1.5 | Locação da obra (execução de gabarito) |  | m² | 4.2 | 564.5 | 564.5 | 564.5 | 2370.9 | 2370.9 | 2370.9
2.0 | MOVIMENTO DE TERRAS
2.1 | Aterro apiloado em camadas de 0,20 m com material argilo - arenoso (entre baldrames) |  | m³ | 38 | 225.6 | 225.6 | 225.6 | 8572.8 | 8572.8 | 8572.8
2.2 | Escavação manual de valas em qualquer terreno exceto rocha até h=1,50 m |  | m³ | 34 | 137.64 | 137.64 | 137.64 | 4679.76 | 4679.76 | 4679.76
2.3 | Regularização e compactação do fundo de valas |  | m² | 5.68 | 121.3 | 121.3 | 121.3 | 688.984 | 688.984 | 688.984
2.4 | Reaterro apiloado de vala com material da obra |  | m³ | 26 | 74.88 | 74.88 | 74.88 | 1946.88 | 1946.88 | 1946.88
3.0 | INFRA-ESTRUTURA: FUNDAÇÕES
3.1 | CONCRETO ARMADO PARA FUNDAÇÕES - SAPATAS
3.1.1 | Lastro de concreto magro (e=3,0 cm) - preparo mecânico - inclusive aditivo |  | m² | 15.2 | 84.94 | 84.94 | 84.94 | 1291.088 | 1291.088 | 1291.088
3.1.2 | Concreto armado - para sapatas inclusive arranque dos pilares - (fck=25MPa), incluindo preparo, lançamento, adensamento e cura. Inclusive formas para reutilização 2x, conforme projeto. |  | m³ | 1320 | 26.34 | 26.34 | 26.34 | 34768.8 | 34768.8 | 34768.8
3.2 | CONCRETO ARMADO PARA FUNDAÇÕES - VIGAS BALDRAMES
3.2.1 | Lastro de concreto magro, e=3,0 cm-reparo mecânico - inclusive aditivo, conforme projeto. |  | m² | 15.2 | 87.74 | 87.74 | 87.74 | 1333.648 | 1333.648 | 1333.648
3.2.2 | Concreto armado - para vigas baldrames (fck25MPa), incluindo preparo, lançamento, adensamento e cura. Inclusive formas para reutilização 2x, conforme projeto. |  | m³ | 1320 | 26.32 | 26.32 | 26.32 | 34742.4 | 34742.4 | 34742.4
4.0 | SUPERESTRUTURA
4.1 | CONCRETO ARMADO PARA PILARES
4.1.1 | Concreto armado - para pilares - (fck=25MPa), incluindo preparo, lançamento, adensamento e cura. Inclusive formas para reutilização 2x, conforme projeto. |  | m³ | 1795 | 10.22 | 0 | 0 | 18344.9 | 0 | 0
4.2 | CONCRETO ARMADO PARA VIGAS DE RESPALDO
4.2.1 | Concreto armado - para Vigas nível 3,15 m - (fck=25MPa), incluindo preparo, lançamento, adensamento e cura. Inclusive formas para reutilização 2x, conforme projeto. |  | m³ | 1795 | 34.58 | 0 | 0 | 62071.1 | 0 | 0
4.3 | CONCRETO ARMADO PARA VERGAS
4.3.1 | Verga pré-moldada em concreto armado fck 15Mpa - 10x10cm, conforme projeto. |  | m³ | 1390 | 1.6 | 0 | 0 | 2224 | 0 | 0
4.4 | LAJE PRÉ-MOLDADA
4.4.1 | Laje pré-moldada para cobertura, intereixo 38cm, h=12cm, elemento de enchimento em bloco cerâmico, capeamento de 4cm, inclusive armadura, escoramento, material e mão-de-obra, conforme projeto. |  | m² | 58.56 | 617.89 | 0 | 0 | 36183.6384 | 0 | 0
5.0 | PAREDES E PAINEIS
5.1 | ELEMENTOS VAZADOS
5.1.1 | Cobogó de concreto - (7,0x30,0x30,0cm) assentado com argamassa traço 1:4 (cimento, areia) |  | m² | 77.65 | 48.65 | 0 | 0 | 3777.6725 | 0 | 0
5.2 | ALVENARIA DE VEDAÇÃO |  |  |  |  | 0 | 0 | 0 | 0 | 0
5.2.1 | Alvenaria de vedação de 1/2 vez em tijolos cerâmicos de 08 furos (dimensões nominais: 19x19x09); assentamento em argamassa no traço 1:6 (cimento e areia) em volume |  | m² | 30 | 1019.74 | 0 | 0 | 30592.2 | 0 | 0
5.2.3 | Divisória de banheiros e sanitários em granito com espessura de 2cm polido assentado com argamassa traço 1:4 |  | m² | 138.45 | 33.85 | 0 | 0 | 4686.5325 | 0 | 0
6.0 | ESQUADRIAS
6.1 | PORTAS DE MADEIRA
6.1.1 | Porta de Madeira - P01 - com ferragens, conforme projeto de esquadrias |  | und | 412.3 | 9 | 0 | 0 | 3710.7 | 0 | 0
6.1.2 | Porta de Madeira - P02 - com ferragens, conforme projeto de esquadrias |  | und | 297.65 | 6 | 0 | 0 | 1785.9 | 0 | 0
6.1.3 | Porta de Madeira - P03 - com ferragens, conforme projeto de esquadrias |  | und | 343.2 | 6 | 0 | 0 | 2059.2 | 0 | 0
6.1.4 | Porta de Madeira - P05 - com ferragens, conforme projeto de esquadrias |  | und | 265.3 | 9 | 0 | 0 | 2387.7 | 0 | 0
6.1.5 | Porta de Madeira - PM04B - com ferragens, conforme projeto de esquadrias |  | und | 203.35 | 2 | 0 | 0 | 406.7 | 0 | 0
6.1.6 | Porta de Madeira - PM04C - com ferragens, conforme projeto de esquadrias |  | und | 233.58 | 2 | 0 | 0 | 467.16 | 0 | 0
6.1.7 | Porta de Madeira - Banheiros e Sanitários completa inclusive targeta metálica |  | und | 265.98 | 13 | 0 | 0 | 3457.74 | 0 | 0
6.2 | PORTAS DE FERRO
6.2.1 | Porta de Ferro - PF1 - com ferragens, conforme projeto de esquadrias |  | m² | 217.13 | 1 | 0 | 0 | 217.13 | 0 | 0
6.2.2 | Porta de Ferro - PF2 - com ferragens, conforme projeto de esquadrias |  | m² | 134.5 | 1 | 0 | 0 | 134.5 | 0 | 0
6.3 | JANELAS DE FERRO |  |  | 0 | 0 | 0 | 0 | 0 | 0 | 0
6.3.1 | Janela de Ferro EF-17-A - com ferragens, conforme projeto de esquadrias - Basculante - inclusive vidro 4mm |  | m² | 278.12 | 3.6 | 0 | 0 | 1001.232 | 0 | 0
6.3.2 | Janela de Ferro EF-17-B - com ferragens, conforme projeto de esquadrias - Basculante- inclusive vidro 4mm |  | m² | 278.12 | 2.52 | 0 | 0 | 700.8624 | 0 | 0
6.3.3 | Janela de Ferro EF-19 - com ferragens, conforme projeto de esquadrias - Corrediça- inclusive vidro 4mm |  | m² | 295.76 | 12.96 | 0 | 0 | 3833.0496 | 0 | 0
6.3.4 | Janela de Ferro EF-28 - com ferragens, conforme projeto de esquadrias - Corrediça- inclusive vidro 4mm |  | m² | 295.76 | 2.16 | 0 | 0 | 638.8416 | 0 | 0
6.3.5 | Janela de Ferro EF-31 - com ferragens, conforme projeto de esquadrias - Corrediça- inclusive vidro 4mm |  | m² | 295.76 | 34.56 | 0 | 0 | 10221.4656 | 0 | 0
6.3.6 | Janela de Ferro EF-32 - com ferragens, conforme projeto de esquadrias - Basculante- inclusive vidro 4mm |  | m² | 278.12 | 8.28 | 0 | 0 | 2302.8336 | 0 | 0
6.4 | FECHAMENTO DE MEIA-PAREDE (CRECHE I)
6.4.1 | Estrutura metálica com vidro fixo 8 mm |  | m² | 198.76 | 5.75 | 0 | 0 | 1142.87 | 0 | 0
7.0 | COBERTURA |  |  | 0 | 0 | 0 | 0 | 0 | 0 | 0
7.1 | Estrutura de Madeira aparelhada com tesoura vão de 3,0 a 7,0 m para telha cerâmica |  | m² | 29.94 | 595.08 | 0 | 0 | 17816.6952 | 0 | 0
7.2 | Cobertura em telha cerâmica tipo capa e canal |  | m² | 39.06 | 595.08 | 0 | 0 | 23243.8248 | 0 | 0
7.3 | Cumeeira com telha cerâmica emboçada com argamassa traço 1:2:8 |  | m | 12.97 | 159 | 0 | 0 | 2062.23 | 0 | 0
7.4 | Calha em chapa de aço galvanizado nr. 24 desenvolvimento 33 cm |  | m | 22.07 | 6.5 | 0 | 0 | 143.455 | 0 | 0
8.0 | IMPERMEABILIZAÇÀO
8.1 | Impermeabilização com tinta betuminosa em fundações, baldrames e muros de arrimo |  | m² | 6.35 | 148.52 | 0 | 0 | 943.102 | 0 | 0
8.2 | Impermeabilização de calhas de concreto com mastique betuminoso a frio |  | m | 19.35 | 239.33 | 0 | 0 | 4631.0355 | 0 | 0
9.0 | REVESTIMENTOS DE PAREDES
9.1 | Chapisco de aderência em paredes internas e externas |  | m² | 2 | 1872.27 | 0 | 0 | 3744.54 | 0 | 0
9.2 | Chapisco de aderência em lajes prémoldadas |  | m² | 4 | 617.89 | 0 | 0 | 2471.56 | 0 | 0
9.3 | Emboço para paredes internas e externas traço 1:5 preparo manual - espessura 2,0 cm |  | m² | 11 | 698.15 | 0 | 0 | 7679.65 | 0 | 0
9.4 | Reboco tipo paulista para paredes internas e externas - espessura 2,0 cm |  | m² | 12 | 1174.12 | 0 | 0 | 14089.44 | 0 | 0
9.5 | Reboco tipo paulista para lajes - espessura 2,0 cm |  | m² | 12 | 617.89 | 0 | 0 | 7414.68 | 0 | 0
9.6 | Revestimento cerâmico de paredes PEI III - cerâmica 20 x 20 cm - incl. rejunte - conforme projeto |  | m² | 30.04 | 493.21 | 0 | 0 | 14816.0284 | 0 | 0
9.7 | Revestimento cerâmico de paredes PEI III - cerâmica 10 x 10 cm - incl. rejunte - conforme projeto |  | m² | 29.33 | 204.94 | 0 | 0 | 6010.8902 | 0 | 0
10.0 | PAVIMENTAÇÃO |  |  | 0 | 0 | 0 | 0 | 0 | 0 | 0
10.1 | Camada impermeabilizadora e=5cm |  | m² | 12.88 | 739.05 | 0 | 0 | 9518.964 | 0 | 0
10.2 | Camada regularizadora e=3cm |  | m² | 10.92 | 739.05 | 0 | 0 | 8070.426 | 0 | 0
10.3 | Piso de alta resistência em massa granilítica, inclusive polimento e enceramento |  | m² | 43 | 513.25 | 0 | 0 | 22069.75 | 0 | 0
10.4 | Piso cerâmico esmaltado PEI IV - 20 x 20 cm - incl. rejunte - conforme projeto |  | m² | 29.91 | 14.58 | 0 | 0 | 436.0878 | 0 | 0
10.5 | Lastro de areia para o playground |  | m³ | 45 | 28.4 | 0 | 0 | 1278 | 0 | 0
10.6 | Piso de cimento desempenado com juntas de dilatação |  | m² | 19.35 | 211.22 | 0 | 0 | 4087.107 | 0 | 0
10.7 | Blocos de argamassa armada prefabricados 50 x 50 cm |  | m² | 29.83 | 59.93 | 0 | 0 | 1787.7119 | 0 | 0
10.8 | Piso de pedra rolada |  | m² | 7.27 | 168.15 | 0 | 0 | 1222.4505 | 0 | 0
10.9 | Blocrete intertravado de concreto |  | m² | 36.58 | 83.4 | 0 | 0 | 3050.772 | 0 | 0
11.0 | RODAPÉS E PEITORIS |  |  | 0 | 0 | 0 | 0 | 0 | 0 | 0
11.1 | Rodapé em massa granilítica h=10 cm |  | m² | 15.88 | 157.35 | 0 | 0 | 2498.718 | 0 | 0
11.2 | Soleira em granito |  | m | 70.67 | 19.6 | 0 | 0 | 1385.132 | 0 | 0
11.3 | Peitoril em granito ( 2 x 18 ) cm |  | m | 59.15 | 2.4 | 0 | 0 | 141.96 | 0 | 0
11.4 | Roda meio em madeira (largura=10cm) |  | m | 9.35 | 99.45 | 0 | 0 | 929.8575 | 0 | 0
12.0 | PINTURA
12.1 | Emassamento de paredes internas e externas com massa acrílica - 02 demãos |  | m² | 6 | 1029.62 | 0 | 0 | 6177.72 | 0 | 0
12.2 | Emassamento de lajes internas e externas com massa acrílica - 02 demãos |  | m² | 8.14 | 617.89 | 0 | 0 | 5029.6246 | 0 | 0
12.3 | Pintura em latex acrílico 02 demãos sobre paredes internas e externas |  | m² | 9 | 1029.62 | 0 | 0 | 9266.58 | 0 | 0
12.4 | Pintura em latex acrílico 02 demãos sobre lajes internas e externas |  | m² | 9.93 | 617.89 | 0 | 0 | 6135.6477 | 0 | 0
12.5 | Pintura em esmalte sintético 02 demãos em esquadrias de madeira |  | m² | 11.07 | 133.92 | 0 | 0 | 1482.4944 | 0 | 0
12.6 | Pintura em esmalte sintético 02 demãos em esquadrias de ferro |  | m² | 14.84 | 132.4 | 0 | 0 | 1964.816 | 0 | 0
13.0 | INSTALAÇÃO ELÉTRICA E ELETRÔNICA 127/220V
13.1 | CENTRO DE DISTRIBUIÇÃO
13.1.1 | Quadro de Distribuição Geral de Baixa Tensão, de embutir, completo, com 04 disjuntores tripolares, com barramento para as fases, neutro e para proteção, disjuntor Geral trifásico de 200A e Dispositivo de Proteção contra Surtos, metálico, pintura eletrostática epóxi cor bege, c/ porta, trinco e acessórios (QGD - conforme projeto) |  | un | 2697.3 | 1 | 0 | 0 | 2697.3 | 0 | 0
13.1.2 | Quadro de Distribuição de embutir, completo, com 07 circuitos (05 disjuntores monopolares e 02 disjuntores bipolares), com barramento para as fases, neutro e para proteção, disjuntor geral trifásico de 30A e 01 Dispositivo Diferencial Residual, metálico, pintura eletrostática epóxi cor bege, c/ porta, trinco e acessórios (QD-1 - conforme projeto) |  | un | 267.4 | 1 | 0 | 0 | 267.4 | 0 | 0
13.1.3 | Quadro de Distribuição de embutir, completo, com 10 circuitos (03 disjuntores monopolares e 07 disjuntores bipolares), com barramento para as fases, neutro e para proteção, disjuntor geral trifásico de 50A e 06 Dispositivos Diferencial Residual, metálico, pintura eletrostática epóxi cor bege,c/ porta, trinco e acessórios (QD-2 - conforme projeto) |  | un | 312.4 | 1 | 0 | 0 | 312.4 | 0 | 0
13.1.4 | Quadro de Distribuição de embutir, completo, com 08 circuitos (02 disjuntores monopolares e 06 disjuntores bipolares), com barramento para as fases, neutro e para proteção, disjuntor geral trifásico de 50A e 04 Dispositivos Diferencial Residual, metálico, pintura eletrostática epóxi cor bege, c/ porta e trinco e acessórios (QD-3 - conforme projeto) |  | un | 306.2 | 1 | 0 | 0 | 306.2 | 0 | 0
13.1.5 | Quadro de Distribuição de embutir, completo, com 24 circuitos (17 disjuntores monopolares e 07 disjuntores bipolares), com barramento para as fases, neutro e para proteção, disjuntor geral trifásico de 100A e 13 Dispositivos Diferencial Residual, metálico, pintura eletrostática epóxi cor bege, c/ porta e trinco e acessórios (QD-4 - conforme projeto) |  | un | 784.2 | 1 | 0 | 0 | 784.2 | 0 | 0
13.1.6 | Quadro de comando de Motor, de embutir, completo, p/ 2 motores de 3/4 cv (1 de reserva) , para controle automático de nível de reservatório superior e inferior, com contatores, bases fusíveis completas com fusível, relé térmico de sobrecarga, relé de falta de fase, chaves e lâmpadas, com porta e trinco e acessórios (QCM - conforme projeto) |  | un | 323.5 | 1 | 0 | 0 | 323.5 | 0 | 0
13.2 | ELETRODUTOS E ACESSÓRIOS
13.2.1 | Eletroduto PVC flexível, Ø16mm (DN 3/8"), inclusive curvas |  | m | 1.98 | 380 | 0 | 0 | 752.4 | 0 | 0
13.2.2 | Eletroduto PVC flexível corrugado reforçado, Ø20mm (DN 1/2"), inclusive curvas |  | m | 2.14 | 125 | 0 | 0 | 267.5 | 0 | 0
13.2.3 | Eletroduto PVC flexível corrugado reforçado, Ø25mm (DN 3/4"), inclusive curvas |  | m | 2.87 | 90 | 0 | 0 | 258.3 | 0 | 0
13.2.4 | Eletroduto ,Ø31mm (DN 1"), inclusive curvas |  | m | 7.12 | 55 | 0 | 0 | 391.6 | 0 | 0
13.2.5 | Eletroduto, Ø41mm (DN 1.1/4"), inclusive curvas |  | m | 9.36 | 5 | 0 | 0 | 46.8 | 0 | 0
13.2.6 | Eletroduto Ø47mm (DN 1.1/2"), inclusive curvas |  | m | 12.32 | 14 | 0 | 0 | 172.48 | 0 | 0
13.2.7 | Eletroduto Ø59 mm (DN 2"), inclusive curvas |  | m | 18.23 | 6 | 0 | 0 | 109.38 | 0 | 0
13.2.8 | Eletroduto Ø75 mm (DN 2.1/2"), inclusive curvas |  | m | 21.45 | 10 | 0 | 0 | 214.5 | 0 | 0
13.2.9 | Caixa de passagem 40x40cm em alvenaria com tampa de ferro fundido tipo leve |  | un | 67.9 | 2 | 0 | 0 | 135.8 | 0 | 0
13.3 | CABOS E FIOS (CONDUTORES)
| Condutor de cobre unipolar, isolação em PVC/70ºC, camada de proteção em PVC, não propagador de chamas, classe de tensão 750V, encordoamento classe 5, flexível, com as seguintes seções nominais: |  |  | 100 | 0 | 0 | 0 | 0 | 0 | 0
13.3.1 | #1,5 mm² |  | m | 1.52 | 80 | 0 | 0 | 121.6 | 0 | 0
13.3.2 | #2,5 mm² |  | m | 2.02 | 2350 | 0 | 0 | 4747 | 0 | 0
13.3.3 | #4 mm² |  | m | 3.04 | 770 | 0 | 0 | 2340.8 | 0 | 0
13.3.4 | #6 mm² |  | m | 4.11 | 10 | 0 | 0 | 41.1 | 0 | 0
13.3.5 | #10 mm² |  | m | 7.38 | 152 | 0 | 0 | 1121.76 | 0 | 0
13.3.6 | #16 mm² |  | m | 7.45 | 21 | 0 | 0 | 156.45 | 0
13.3.7 | #25 mm² |  | m | 10.92 | 21 | 0 | 0 | 229.32 | 0
13.3.8 | #35 mm² |  | m | 100 | 63 | 0 | 0 | 6300 | 0
13.3.9 | #70 mm² |  | m | 100 | 20 | 0 | 0 | 2000 | 0
13.3.10 | #120 mm² |  | m | 100 | 80 | 0 | 0 | 8000 | 0
13.4 | ILUMINAÇÃO E TOMADAS
13.4.1 | Tomada universal, circular, 2P+T, 15A/250v, cor preta, completa |  | un | 12.94 | 84 | 0 | 0 | 1086.96 | 0
13.4.2 | Tomada universal, circular, 3P, 20A/250v, cor preta, completa |  | un | 14.81 | 20 | 0 | 0 | 296.2 | 0
13.4.3 | Interruptor simples 10 A, completa |  | un | 7.34 | 38 | 0 | 0 | 278.92 | 0
13.4.4 | Interruptor duas seções 10A por seção, completa |  | un | 9.89 | 1 | 0 | 0 | 9.89 | 0
13.4.5 | Interruptor com dimmer, completa |  | un | 12.78 | 1 | 0 | 0 | 12.78 | 0
13.4.6 | Luminárias 2x40 W completa |  | un | 77.13 | 52 | 0 | 0 | 4010.76 | 0
13.4.7 | Luminárias 2x20 W completa |  | un | 59.65 | 8 | 0 | 0 | 477.2 | 0
13.4.8 | Luminárias incandescentes 100W |  | un | 23.3 | 6 | 0 | 0 | 139.8 | 0
13.4.9 | Arandelas 100W |  | un | 28.54 | 12 | 0 | 0 | 342.48 | 0
13.4.10 | Caixas de passagem 4x4"para tomada/interruptor |  | un | 1.79 | 32 | 0 | 0 | 57.28 | 0
13.4.11 | Caixa de passagem 4x2" para interruptor e tomada |  | un | 1.12 | 79 | 0 | 0 | 88.48 | 0
13.4.12 | Caixa de passagem de ferro esmaltada octogonal 4x4" |  | un | 2.04 | 70 | 0 | 0 | 142.8 | 0
13.5 | INSTALAÇÕES DE REDE ESTRUTURADA
13.5.1 | EQUIPAMENTOS PASSIVOS
13.5.1.1 | Patch Panel 19" - 24 portas, Categoria 6 |  | un | 532.77 | 2 | 0 | 0 | 1065.54 | 0
13.5.1.2 | Switch de 24 portas |  | un | 735.12 | 2 | 0 | 0 | 1470.24 | 0
13.5.1.3 | Bloco 110 para rack 19” 100 pares |  | un | 316.5 | 1 | 0 | 0 | 316.5 | 0
13.5.1.4 | Guia de Cabos Frontal, fechado |  | un | 23.5 | 4 | 0 | 0 | 94 | 0
13.5.1.5 | Guia de Cabos Traseiro |  | un | 19.6 | 4 | 0 | 0 | 78.4 | 0
13.5.1.6 | Trava Path Panel |  | un | 12.3 | 4 | 0 | 0 | 49.2 | 0
13.5.1.7 | Guia de Cabos Vertical, fechado |  | un | 16.33 | 2 | 0 | 0 | 32.66 | 0
13.5.1.8 | Guia de Cabos Superior, fechado |  | un | 52.43 | 1 | 0 | 0 | 52.43 | 0
13.5.2 | CABOS EM PAR TRANÇADOS
13.5.2.1 | Cabo par trançado não blindado (UTP)-4 pares 24 AWG,100 Ohms - Categoria 6 |  | m | 1.42 | 480 | 0 | 0 | 681.6 | 0
13.5.2.2 | Cabo telefônico interno CI-50, 20 pares |  | m | 4.96 | 6 | 0 | 0 | 29.76 | 0
13.5.2.3 | Cabo coaxial |  | m | 3.98 | 35 | 0 | 0 | 139.3 | 0
13.5.3 | CABOS DE CONEXÃO |  |  | 0 | 0 | 0 | 0 | 0 | 0
13.5.3.1 | Cabos de conexões – Patch Cord ultra flexível com RJ 45 nas 2 pontas - 1,50 metros |  | un | 8.35 | 24 | 0 | 0 | 200.4 | 0
13.5.3.2 | Cabos de conexões – Patch cord 110 / RJ-45 1 par -1,50m |  | un | 7.17 | 15 | 0 | 0 | 107.55 | 0
13.5.3.3 | Cabos de conexões – Patch Cord ultra flexível com RJ 45 em 1 ponta - 1,50 metros |  | un | 7.62 | 24 | 0 | 0 | 182.88 | 0
13.5.3.4 | Cabos de conexões – Patch Cord ultra flexível com RJ 45 nas 2 pontas - 3,0 metros |  | un | 100 | 24 | 0 | 0 | 2400 | 0
13.5.4 | TOMADAS
13.5.4.1 | Tomada modular RJ-45 Categoria 6 |  | un | 19.43 | 24 | 0 | 0 | 466.32 | 0
13.5.4.2 | Conector de TV Tipo F (Coaxial) |  | un | 16.14 | 4 | 0 | 0 | 64.56 | 0
13.5.5 | CAIXAS E ACESSÓRIOS
13.5.5.1 | Caixa subterrânea em alvenaria, tipo R1,60x35x50cm, com tampão em ferro fundido, conforme detalhe de projeto |  | un | 145.3 | 1 | 0 | 0 | 145.3 | 0
13.5.5.2 | Caixa de passagem em alvenaria 20x20 com tampa de ferro fundido |  | un | 34.87 | 2 | 0 | 0 | 69.74 | 0
13.5.5.3 | Caixa de passagem de piso 15x15 com tampa metálica aparafusada |  | un | 10.01 | 12 | 0 | 0 | 120.12 | 0
13.5.5.4 | Derivação "T" de 59 mm conforme detalhe de projeto |  | un | 18.15 | 8 | 0 | 0 | 145.2 | 0
13.5.5.5 | Derivação "L" de 59 mm conforme detalhe de projeto |  | un | 16.34 | 3 | 0 | 0 | 49.02 | 0
13.5.6 | ELETRODUTOS E ACESSÓRIOS
13.5.6.1 | Eletroduto Ø100mm, inclusive curvas |  | m | 26.32 | 22 | 0 | 0 | 579.04 | 0
13.5.6.2 | Eletroduto Ø59mm, inclusive curvas |  | m | 14.31 | 61 | 0 | 0 | 872.91 | 0
14.0 | INSTALAÇÃO HIDRÁULICA
14.1 | TUBULAÇÕES E CONEXÕES DE PVC RÍGIDO
14.1.1 | Chuveiro eletrico sendo chuveiro de plastico - 110 e 220 V |  | un | 35.11 | 12 | 0 | 0 | 421.32 | 0
14.1.2 | Registro de gaveta bruto, diâmetro 1" |  | un | 34.11 | 2 | 0 | 0 | 68.22 | 0
14.1.3 | Registro de gaveta bruto, diâmetro 1.1/4" |  | un | 45.18 | 1 | 0 | 0 | 45.18 | 0
14.1.4 | Registro de gaveta bruto, diâmetro 1.1/2" |  | un | 51.09 | 4 | 0 | 0 | 204.36 | 0
14.1.5 | Registro de gaveta bruto, diâmetro 2.1/2" |  | un | 165.23 | 1 | 0 | 0 | 165.23 | 0
14.1.6 | Registro de gaveta com canopla, diâmetro 1.1/2" |  | un | 109.99 | 8 | 0 | 0 | 879.92 | 0
14.1.7 | Registro de gaveta com canopla, diâmetro 3/4" |  | un | 49.81 | 23 | 0 | 0 | 1145.63 | 0
14.1.8 | Registro de pressão com canopla p/ chuveiro, diâmetro 3/4" |  | un | 65.38 | 12 | 0 | 0 | 784.56 | 0
14.1.9 | Tubo PVC soldável diâmetro 25 mm, inclusive conexões |  | m | 2.44 | 179 | 0 | 0 | 436.76 | 0
14.1.10 | Tubo PVC soldável classe 15, diâmetro 50 mm, inclusive conexões |  | m | 8.16 | 128.3 | 0 | 0 | 1046.928 | 0
14.1.11 | Tubo PVC soldável classe 15, diâmetro 75mm, inclusive conexões |  | m | 23.27 | 60 | 0 | 0 | 1396.2 | 0
14.1.12 | Válvula de descarga p/ vaso sanitário de 1.1/2" |  | un | 91.97 | 15 | 0 | 0 | 1379.55 | 0
14.1.13 | Válvula de pé com crivo, 1.1/2" |  | un | 78.35 | 1 | 0 | 0 | 78.35 | 0
14.1.14 | Caixa d'água pré-fabricada capacidade 10.000 litros |  | un | 1674.25 | 1 | 0 | 0 | 1674.25 | 0
14.1.15 | Torneira de bóia, diâmetro 25mm |  | un | 19.35 | 1 | 0 | 0 | 19.35 | 0
14.1.16 | Tubo de descarga VDE, série normal, diâmetro 38 mm |  | m | 4.55 | 24 | 0 | 0 | 109.2 | 0
14.1.17 | Válvula de retenção com portinhola de bronze, 1" |  | un | 47.45 | 1 | 0 | 0 | 47.45 | 0
14.1.18 | Caixa em alvenaria 30x30 cm - CRG e CTD |  | un | 68.96 | 2 | 0 | 0 | 137.92 | 0
14.1.19 | Caixa em alvenaria 100x160 cm para bombas |  | un | 235.89 | 1 | 0 | 0 | 235.89 | 0
14.1.20 | Tampa de ferro fundido 30x30 cm - tipo leve |  | un | 80.64 | 9 | 0 | 0 | 725.76 | 0
14.1.21 | Tampa de ferro fundido 60x60 cm - tipo leve |  | un | 189.23 | 2 | 0 | 0 | 378.46 | 0
14.2 | TUBULAÇÕES E CONEXÕES DE FERRO GALVANIZADO
14.2.1 | Tubo FG roscável, diâmetro 1.1/2" (50 mm), inclusive conexões |  | m | 33.67 | 12 | 0 | 0 | 404.04 | 0
14.2.2 | Tubo FG roscável, diâmetro 1.1/4" (32 mm), inclusive conexões |  | m | 30.47 | 18 | 0 | 0 | 548.46 | 0
14.2.3 | Bucha de redução, FG roscável, diâmetro 1"x3/4" |  | un | 3.98 | 2 | 0 | 0 | 7.96 | 0
14.3 | DRENAGEM DE ÁGUAS PLUVIAIS
14.3.1 | TUBULAÇÕES E CONEXÕES DE PVC
14.3.1.1 | Tubo de PVC esgoto série R, ponta e bolsa com anel de borracha, Ø100mm, inclusive conexões |  | m | 16.77 | 48 | 0 | 0 | 804.96 | 0
14.3.1.2 | Tubo de PVC esgoto, tipo Vinilfort ou equivalente, ponta e bolsa com junta elástica integrada, Ø150mm, inclusive conexões |  | m | 22.76 | 21 | 0 | 0 | 477.96 | 0
14.3.1.3 | Tubo de PVC esgoto, tipo Vinilfort ou equivalente, ponta e bolsa com junta elástica integrada, Ø200mm, inclusive conexões |  | m | 39.98 | 78 | 0 | 0 | 3118.44 | 0
14.3.2 | ACESSÓRIOS |  |  | 0 | 0 | 0 | 0 | 0 | 0
14.3.2.1 | Ralo hemisférico (formato abacaxi) de ferro fundido, Ø100mm |  | un | 21.54 | 7 | 0 | 0 | 150.78 | 0
14.3.2.2 | Caixa de inspeção em alvenaria com fundo em concreto, 60x60cm |  | un | 115.23 | 8 | 0 | 0 | 921.84 | 0
14.3.2.3 | Tampa de concreto 60x60cm para caixa de inspeção |  | un | 26.54 | 8 | 0 | 0 | 212.32 | 0
14.3.2.4 | Caixa de ralo em alvenaria com fundo em concreto, 40x40cm |  | un | 98.56 | 1 | 0 | 0 | 98.56 | 0
14.3.2.5 | Grelha de ferro fundido 40x40cm, tipo leve, para caixa de ralo/brita |  | un | 34.84 | 2 | 0 | 0 | 69.68 | 0
14.3.2.6 | Caixa de brita 40x40cm |  | un | 89.4 | 1 | 0 | 0 | 89.4 | 0
14.3.2.7 | Poço de visita em alvenaria, fundo em concreto, 110x110cm |  | un | 234 | 1 | 0 | 0 | 234 | 0
14.3.2.8 | Tampa de concreto Ø60cm para poço de visita |  | un | 25.12 | 1 | 0 | 0 | 25.12 | 0
14.3.2.9 | Calha de piso em PVC DN 130, com grelha (solários) |  | m | 8.15 | 13 | 0 | 0 | 105.95 | 0
15.0 | INSTALAÇÃO SANITÁRIA |  |  | 0 | 0 | 0 | 0 | 0 | 0
15.1 | Adaptador p/ Saída de Vaso Sanitário Série Normal 100mm |  | un | 1.89 | 15 | 0 | 0 | 28.35 | 0
15.2 | Antiespuma 150mm |  | un | 5.95 | 1 | 0 | 0 | 5.95 | 0
15.3 | Caixa Sifonada Girafácil Montada com Grelha e Porta Grelha 100x140x50 - Redonda |  | un | 18.42 | 6 | 0 | 0 | 110.52 | 0
15.4 | Caixa Sifonada Montada com Grelha e Porta Grelha 150 x 150 x 50 - Redonda |  | un | 20.07 | 1 | 0 | 0 | 20.07 | 0
15.5 | Cap Série Normal 50mm |  | un | 1.15 | 1 | 0 | 0 | 1.15 | 0
15.6 | Caixa Sifonada 100x100x50mm |  | un | 10.78 | 3 | 0 | 0 | 32.34 | 0
15.7 | Caixa Sifonada 150x185x75mm |  | un | 24.97 | 1 | 0 | 0 | 24.97 | 0
15.8 | Caixa Sifonada Girafácil 100x140x50mm |  | un | 18.42 | 5 | 0 | 0 | 92.1 | 0
15.9 | Ralo Sifonado Cônico Branco 100x40mm |  | un | 6.26 | 5 | 0 | 0 | 31.3 | 0
15.10 | Porta Grelha Redondo Branco 100mm |  | un | 1.95 | 7 | 0 | 0 | 13.65 | 0
15.11 | Terminal de Ventilação Série Normal 50mm |  | un | 1.87 | 9 | 0 | 0 | 16.83 | 0
15.12 | Terminal de Ventilação Série Normal 75mm |  | un | 1.96 | 1 | 0 | 0 | 1.96 | 0
15.13 | Tubo de PVC Série Normal 100mm, fornec. e instalação, inclusive conexões |  | m | 8.19 | 43.12 | 0 | 0 | 353.1528 | 0
15.14 | Tubo de PVC Série Normal 40mm, fornec. e instalação, inclusive conexões |  | m | 2.82 | 43.17 | 0 | 0 | 121.7394 | 0
15.15 | Tubo de PVC Série Normal 50mm , fornec. e instalação, inclusive conexões |  | m | 5.34 | 72.07 | 0 | 0 | 384.8538 | 0
15.16 | Tubo de PVC Série Normal 75mm , fornec. e instalação, inclusive conexões |  | m | 6.76 | 7 | 0 | 0 | 47.32 | 0
15.17 | Tubo de PVC Série Reforçada 150mm, fornec. e instalação, inclusive conexões |  | m | 19.87 | 82.48 | 0 | 0 | 1638.8776 | 0
15.18 | Tubo de PVC Série Reforçada 40mm, fornec. e instalação, inclusive conexões |  | m | 3.68 | 1.72 | 0 | 0 | 6.3296 | 0
15.19 | Tubo de PVC Série Reforçada 50mm, fornec. e instalação, inclusive conexões |  | m | 6.96 | 24.84 | 0 | 0 | 172.8864 | 0
15.20 | Tubo de PVC Série Reforçada 75mm, fornec. e instalação, inclusive conexões |  | m | 8.82 | 9.57 | 0 | 0 | 84.4074 | 0
15.21 | Caixa de inspeção em alvenaria de tijolo medindo 900x900x600mm , com tampão em ferro fundido |  | un | 356 | 9 | 0 | 0 | 3204 | 0
15.22 | Caixa de gordura Especial, em alvenaria de tijolo, medindo 1100x1100x1200mm, com tampão em ferro fundido |  | un | 453.26 | 1 | 0 | 0 | 453.26 | 0
15.23 | Tampa de ferro fundido 1100x1100 cm, tipo leve, para caixas de gordura dupla e especial |  | un | 194.24 | 1 | 0 | 0 | 194.24 | 0
15.24 | Poço de visita em alvenaria de tijolo medido 1400x1400x1640mm, com tampão em ferro fundido |  | un | 485.32 | 1 | 0 | 0 | 485.32 | 0
15.25 | Conjunto moto bomba centrifuga CV 3/4, vazão de 5,0 m3/h e Hman = 15mca - Modelo Thebe TH-16 ou equivalente |  | un | 201.65 | 2 | 0 | 0 | 403.3 | 0
16.0 | LOUÇAS E METAIS
16.1 | SANIT. PNE - ( Portadores de Necessidades Especiais )
16.1.1 | Lavatório louça branca, sem coluna, torneira metálica cromada simples, (válvula, sifao e engate flexível cromados) |  | un | 132.68 | 2 | 0 | 0 | 265.36 | 0
16.1.2 | Porta sabonete liquido fornecimento |  | un | 12.45 | 2 | 0 | 0 | 24.9 | 0
16.1.3 | Vaso sanitario sifonado, para valvula de descarga, em louca branca, com acessorios, inclusive assento plastico, anel de vedação, tubo pvc ligacao - fornecimento e instalacao |  | un | 135.11 | 2 | 0 | 0 | 270.22 | 0
16.1.4 | Torneira cromada 3/4" para jardim ou tanque, padrao alto |  | un | 18.56 | 2 | 0 | 0 | 37.12 | 0
16.1.5 | Instalacao de papeleira - fornecimento e colocacao |  | un | 13.12 | 2 | 0 | 0 | 26.24 | 0
16.1.6 | Barra de apoio em aluminio anodizado para deficientes físicos |  | m | 34.58 | 4 | 0 | 0 | 138.32 | 0
16.2 | SANIT. INFANTIS (Feminino / Masculino/ Banho I/ Creche II )
16.2.1 | Banheira plástica (cor braca de 20x45x77 cm), com dreno para escoamento de água |  | un | 45.71 | 2 | 0 | 0 | 91.42 | 0
16.2.2 | Cuba louca branca em bancada inclusive torneira e complementos (válvula, sifao e engate flexível cromados) |  | un | 145.65 | 1 | 0 | 0 | 145.65 | 0
16.2.3 | Instalacao de papeleira - fornecimento e colocacao |  | un | 13.12 | 9 | 0 | 0 | 118.08 | 0
16.2.4 | Porta sabonete liquido fornecimento e instalação |  | un | 12.45 | 11 | 0 | 0 | 136.95 | 0
16.2.5 | Torneira cromada 3/4" para jardim ou tanque, padrao alto |  | un | 18.56 | 4 | 0 | 0 | 74.24 | 0
16.2.6 | Torneira cromada longa 3/4" de parede para pia, padrao popular |  | un | 16.42 | 9 | 0 | 0 | 147.78 | 0
16.2.7 | Vaso sanitario infantil sifonado, para valvula de descarga, em louca branca, com acessorios, inclusive assento plastico, anel de vedação, tubo pvc ligacao - fornecimento e instalacao |  | un | 135.11 | 9 | 0 | 0 | 1215.99 | 0
16.3 | SANIT. ADULTOS ( Fem. e Masc. Funcionários )
16.3.1 | Torneira cromada 3/4" para jardim ou tanque, padrao alto |  | un | 18.56 | 2 | 0 | 0 | 37.12 | 0
16.3.2 | Torneira cromada longa 3/4" de parede para pia, padrao popular |  | un | 16.42 | 5 | 0 | 0 | 82.1 | 0
16.3.3 | Vaso sanitario sifonado, para valvula de descarga, em louca branca, com acessorios, inclusive assento plastico, bolsa de borracha para ligacao, tubo pvc ligacao - fornecimento e instalacao |  | un | 135.11 | 4 | 0 | 0 | 540.44 | 0
16.3.4 | Instalação de papeleira - fornecimento e colocacao |  | un | 13.12 | 4 | 0 | 0 | 52.48 | 0
16.3.5 | Porta sabonete liquido fornecimento e instalação |  | un | 12.45 | 3 | 0 | 0 | 37.35 | 0
16.4 | COZINHA/ LAVANDERIA/ HIGIENIZAÇÃO/ LACTÁRIO |  |  | 0 | 0 | 0 | 0 | 0 | 0
16.4.1 | Cuba aço inoxidável 40,0x34,0x11,5 cm, com sifão em metal cromado 1.1/2x1.1/2", válvula em metal cromado tipo americana 3.1/2"x1.1/2" para pia - fornecimento e instalação |  | un. | 77.92 | 5 | 0 | 0 | 389.6 | 0
16.4.2 | Cuba louça branca em bancada inclusive torneira e complementos (válvula, sifao e engate flexível cromados) |  | un | 145.65 | 1 | 0 | 0 | 145.65 | 0
16.4.3 | Lavatório louça branca, sem coluna, torneira metálica cromada simples, (válvula, sifao e engate flexível cromados) |  | un | 132.68 | 1 | 0 | 0 | 132.68 | 0
16.4.4 | Torneira cromada 3/4" para jardim ou tanque, padrao alto |  | un | 18.56 | 2 | 0 | 0 | 37.12 | 0
16.4.5 | Torneira cromada longa 3/4" de parede para pia, padrao popular |  | un | 16.42 | 4 | 0 | 0 | 65.68 | 0
16.4.6 | Torneira cromada tubo movel para bancada 3/4" para pia de cozinha, padrao alto - fornecimento e instalacao |  | un | 34.87 | 5 | 0 | 0 | 174.35 | 0
16.4.7 | Porta sabonete liquido fornecimento e instalação |  | un | 12.45 | 3 | 0 | 0 | 37.35 | 0
16.4.8 | Tanque louca branco sem coluna, completo inclusive torneira metalica |  | un | 143.64 | 2 | 0 | 0 | 287.28 | 0
16.5 | SALAS (Creche l, Creche ll, Creche lll, Pré-Escola)
16.5.1 | Cuba louca branca em bancada inclusive torneira e complementos (válvula, sifao e engate flexível cromados) |  | un | 145.65 | 4 | 0 | 0 | 582.6 | 0
16.5.2 | Porta sabonete liquido fornecimento e instalação |  | un | 12.45 | 4 | 0 | 0 | 49.8 | 0
16.6 | JARDINS E PÁTIOS
16.6.1 | Torneira cromada 3/4" para jardim ou tanque, padrao alto |  | un | 18.56 | 3 | 0 | 0 | 55.68 | 0
17.0 | BANCADAS
17.1 | Bancada em granito cinza andorinha - espessura 2cm, conforme projeto |  | m² | 161.32 | 21.43 | 0 | 0 | 3457.0876 | 0
17.2 | Prateleira em granito cinza andorinha - espessura 2cm, conforme projeto |  | m² | 161.32 | 13.88 | 0 | 0 | 2239.1216 | 0
17.3 | Prateleira em mármore branco, inclusive esquadros de apoio - espessura 2cm, conforme projeto |  | m² | 199.23 | 7 | 0 | 0 | 1394.61 | 0
17.4 | Lavatório em granito cinza andorinha , espessura 2 cm, conforme projeto |  | m | 99.3 | 9.5 | 0 | 0 | 943.35 | 0
17.5 | Banco em granito cinza andorinha , espessura 2 cm, conforme projeto |  | m² | 78.12 | 2.94 | 0 | 0 | 229.6728 | 0
18.0 | CASTELO D'AGUA
18.1 | INFRA-ESTRUTURA: FUNDAÇÕES
18.1.1 | CONCRETO ARMADO PARA FUNDAÇÕES - ESTACAS
18.1.2 | Escavação |  | m³ | 19.83 | 12 | 0 | 0 | 237.96 | 0
18.1.3 | Concreto armado, conforme projeto |  | m³ | 1320 | 6.16 | 0 | 0 | 8131.2 | 0
18.2 | SUPERESTRUTURA
18.2.1 | CONCRETO ARMADO PARA SUPERESTRUTURA - PILARES
18.2.1.1 | Concreto armado - para pilares (fck25MPa), incluindo preparo, lançamento, adensamento e cura. Inclusive formas para reutilização 2x, conforme projeto |  | m³ | 1698.1639 | 20.18 | 0 | 0 | 34268.9484 | 0
18.2.2 | CONCRETO ARMADO PARA SUPERESTRUTURA - VIGAS
18.2.2.1 | Concreto armado - para vigas (fck25MPa), incluindo preparo, lançamento, adensamento e cura. Inclusive formas para reutilização 2x, conforme projeto |  | m³ | 1698.1639 | 6.53 | 0 | 0 | 11089.0106 | 0
18.2.3 | LAJE MACIÇA
18.2.3.1 | Concreto armado - para lajes (fck25MPa), incluindo preparo, lançamento, adensamento e cura. Inclusive formas para reutilização 2x, conforme projeto |  | m³ | 1698.1639 | 5.78 | 0 | 0 | 9815.3876 | 0
19.0 | SISTEMA DE PROTEÇÃO CONTRA DESCARGAS ATMOSFÉRICAS (SPDA)
19.1 | CAPTAÇÃO
19.1.1 | Fita de alumínio 7/8"x1/8"x 6m, instaladas conforme projeto |  | un | 12.56 | 58 | 0 | 0 | 728.48 | 0
19.1.2 | Terminal aéreo de alumínio 7/8"x1/8"x600mm fixação com chapa de encosto horizontal |  | un | 30.68 | 33 | 0 | 0 | 1012.44 | 0
19.1.3 | Curva 90º em fita de alumínio 7/8" x 1/8" |  | un | 5.48 | 22 | 0 | 0 | 120.56 | 0
19.1.4 | Pára-raios tipo Franklin em aço inox 3 pontas em haste de 3 m. x 1.1/2" tipo simples |  | un | 45.67 | 1 | 0 | 0 | 45.67 | 0
19.2 | CONDUTORES DE DESCIDA
19.2.1 | Condulete de inspeção c/ tampa em PVC 1" |  | un | 16.32 | 17 | 0 | 0 | 277.44 | 0
19.2.2 | Conector de medição em bronze |  | un | 14.32 | 17 | 0 | 0 | 243.44 | 0
19.2.3 | Abraçadeira tipo "U" simples 1" |  | un | 3.25 | 68 | 0 | 0 | 221 | 0
19.2.4 | Eletroduto roscável pvc 1" x 3,0m. |  | un | 2.74 | 17 | 0 | 0 | 46.58 | 0
19.2.5 | Cordoalha de cobre nu 35 mm2 |  | m | 20.71 | 118 | 0 | 0 | 2443.78 | 0
19.2.6 | Isolador simples com chapa de encosto h=100 mm |  | un | 8.35 | 5 | 0 | 0 | 41.75 | 0
19.2.7 | Isolador simples para quinas 90º com chapa de encosto h=100 mm |  | un | 12.35 | 1 | 0 | 0 | 12.35 | 0
19.3 | ATERRAMENTO E EQUIPOTENCIALIZAÇÃO
19.3.1 | Haste tipo coopperweld 5/8" x 3,00m. |  | un | 39.48 | 19 | 0 | 0 | 750.12 | 0
19.3.2 | Cordoalha de cobre nu 50 mm2 |  | m | 34.25 | 168 | 0 | 0 | 5754 | 0
19.3.3 | Caixa de inspeção, PVC de 12", com tampa de aço galvanizado,conforme detalhe no projeto |  | un | 28.74 | 5 | 0 | 0 | 143.7 | 0
19.3.4 | Conector de bronze para haste de 5/8" e cabo de 50 mm² |  | un | 10.13 | 19 | 0 | 0 | 192.47 | 0
19.3.5 | Tela para equipotencialização em inox 300mm x 1,4mm para casa de gás |  | m | 78.6 | 1.9 | 0 | 0 | 149.34 | 0
20.0 | SERVIÇOS DIVERSOS
20.1.1 | Grama - fornecimento e plantio (inclusive camada de terra vegetal - 3,0 cm) |  | m² | 8.63 | 400 | 0 | 0 | 3452 | 0
20.1.2 | Banco em concreto armado tipo 1 (1,30x0,40m), conforme projeto |  | un | 96.74 | 11 | 0 | 0 | 1064.14 | 0
20.1.3 | Banco em concreto armado tipo 2 (2,80x0,40m), conforme projeto |  | un | 201.44 | 5 | 0 | 0 | 1007.2 | 0
20.1.4 | Mastros para bandeiras em tubo ferro galvanizado telescópico (alt= 7m (3mx2" + 4mx1 1/2") |  | un | 243.18 | 3 | 0 | 0 | 729.54 | 0
21.0 | SERVIÇOS FINAIS
21.1.1 | Limpeza final da obra |  | m² | 1.13 | 564.5 | 0 | 0 | 637.885 | 0
TOTAL | [7 empty] | 657764.7673 | 102503.26 | 102503.26
Joaçaba, 28 de fevereiro de 2012
LOCAL E DATA |  |  | DENIR N. ZULIAN CREA/SC 50.805-8 |  |  |  |  | PROPONENTE
FISCAL PREFEITURA - AMMOC
| 0 |  | 0 | 0 | #REF! | 0 | 0 | #REF! | 0 | 0

## B02
BM-02 BOLETIM DE MEDIÇÃO
Minicípio |  | Modalidade |  |  |  | Empreendimento
CATANDUVAS |  | CONSTRUÇÃO DE ESCOLA DE ENSINO INFANTIL |  |  |  | PROJETO PADRÃO FNDE/MEC E OBRAS COMPLEMENTARES
Empresa Contratada |  |  | Localização
CONE CONSTRUÇÕES LTDA. |  |  | RUA SANTA CATARINA
TOMADA DE PREÇOS Nº 0005/2011 |  |  | Valor do Contrato |  |  |  | Nº DO BM |  | Período
PROCESSO LICITATÓRIO Nº 0101/2011 |  |  | 657764.7673 |  |  |  | 02 DE 07 |  | 28/02/2012 A 10/04/2012
FÍSICO - FINANCEIRO
ITEM | DESCRIÇÃO DOS SERVIÇOS |  |  |  | QUANTIDADES EXECUTADAS |  |  | FINANCEIRO (R$)
|  |  | UND | CUSTO UNIT | QTDE | NO PERÍODO | ACUMULADA | VLR TOTAL | NO PERÍODO | ACUMULADO
1.0 | SERVIÇOS INICIAIS
1.1 | Placa da obra - padrão Governo Federal |  | m² | 473 | 4 | 0 | 4 | 1892 | 0 | 1892
1.2 | Ligação provisória de água |  | unid | 766 | 1 | 0 | 1 | 766 | 0 | 766
1.3 | Ligação provisória de energia elétrica em baixa tensão |  | unid | 1650 | 1 | 0 | 1 | 1650 | 0 | 1650
1.4 | Barracões provisórios (depósito, escritório, vestiário e refeitório) com piso cimentado |  | m² | 390 | 20 | 0 | 20 | 7800 | 0 | 7800
1.5 | Locação da obra (execução de gabarito) |  | m² | 4.2 | 564.5 | 0 | 564.5 | 2370.9 | 0 | 2370.9
2.0 | MOVIMENTO DE TERRAS
2.1 | Aterro apiloado em camadas de 0,20 m com material argilo - arenoso (entre baldrames) |  | m³ | 38 | 225.6 | 0 | 225.6 | 8572.8 | 0 | 8572.8
2.2 | Escavação manual de valas em qualquer terreno exceto rocha até h=1,50 m |  | m³ | 34 | 137.64 | 0 | 137.64 | 4679.76 | 0 | 4679.76
2.3 | Regularização e compactação do fundo de valas |  | m² | 5.68 | 121.3 | 0 | 121.3 | 688.984 | 0 | 688.984
2.4 | Reaterro apiloado de vala com material da obra |  | m³ | 26 | 74.88 | 0 | 74.88 | 1946.88 | 0 | 1946.88
3.0 | INFRA-ESTRUTURA: FUNDAÇÕES
3.1 | CONCRETO ARMADO PARA FUNDAÇÕES - SAPATAS
3.1.1 | Lastro de concreto magro (e=3,0 cm) - preparo mecânico - inclusive aditivo |  | m² | 15.2 | 84.94 | 0 | 84.94 | 1291.088 | 0 | 1291.088
3.1.2 | Concreto armado - para sapatas inclusive arranque dos pilares - (fck=25MPa), incluindo preparo, lançamento, adensamento e cura. Inclusive formas para reutilização 2x, conforme projeto. |  | m³ | 1320 | 26.34 | 0 | 26.34 | 34768.8 | 0 | 34768.8
3.2 | CONCRETO ARMADO PARA FUNDAÇÕES - VIGAS BALDRAMES
3.2.1 | Lastro de concreto magro, e=3,0 cm-reparo mecânico - inclusive aditivo, conforme projeto. |  | m² | 15.2 | 87.74 | 0 | 87.74 | 1333.648 | 0 | 1333.648
3.2.2 | Concreto armado - para vigas baldrames (fck25MPa), incluindo preparo, lançamento, adensamento e cura. Inclusive formas para reutilização 2x, conforme projeto. |  | m³ | 1320 | 26.32 | 0 | 26.32 | 34742.4 | 0 | 34742.4
4.0 | SUPERESTRUTURA
4.1 | CONCRETO ARMADO PARA PILARES
4.1.1 | Concreto armado - para pilares - (fck=25MPa), incluindo preparo, lançamento, adensamento e cura. Inclusive formas para reutilização 2x, conforme projeto. |  | m³ | 1795 | 10.22 | 10.22 | 10.22 | 18344.9 | 18344.9 | 18344.9
4.2 | CONCRETO ARMADO PARA VIGAS DE RESPALDO
4.2.1 | Concreto armado - para Vigas nível 3,15 m - (fck=25MPa), incluindo preparo, lançamento, adensamento e cura. Inclusive formas para reutilização 2x, conforme projeto. |  | m³ | 1795 | 34.58 | 17.29 | 17.29 | 62071.1 | 31035.55 | 31035.55
4.3 | CONCRETO ARMADO PARA VERGAS
4.3.1 | Verga pré-moldada em concreto armado fck 15Mpa - 10x10cm, conforme projeto. |  | m³ | 1390 | 1.6 | 1.6 | 1.6 | 2224 | 2224 | 2224
4.4 | LAJE PRÉ-MOLDADA
4.4.1 | Laje pré-moldada para cobertura, intereixo 38cm, h=12cm, elemento de enchimento em bloco cerâmico, capeamento de 4cm, inclusive armadura, escoramento, material e mão-de-obra, conforme projeto. |  | m² | 58.56 | 617.89 | 0 | 0 | 36183.6384 | 0 | 0
5.0 | PAREDES E PAINEIS
5.1 | ELEMENTOS VAZADOS
5.1.1 | Cobogó de concreto - (7,0x30,0x30,0cm) assentado com argamassa traço 1:4 (cimento, areia) |  | m² | 77.65 | 48.65 | 0 | 0 | 3777.6725 | 0 | 0
5.2 | ALVENARIA DE VEDAÇÃO | [6 empty] | 0 | 0 | 0
5.2.1 | Alvenaria de vedação de 1/2 vez em tijolos cerâmicos de 08 furos (dimensões nominais: 19x19x09); assentamento em argamassa no traço 1:6 (cimento e areia) em volume |  | m² | 30 | 1019.74 | 1019.74 | 1019.74 | 30592.2 | 30592.2 | 30592.2
5.2.3 | Divisória de banheiros e sanitários em granito com espessura de 2cm polido assentado com argamassa traço 1:4 |  | m² | 138.45 | 33.85 | 0 | 0 | 4686.5325 | 0 | 0
6.0 | ESQUADRIAS
6.1 | PORTAS DE MADEIRA
6.1.1 | Porta de Madeira - P01 - com ferragens, conforme projeto de esquadrias |  | und | 412.3 | 9 | 0 | 0 | 3710.7 | 0 | 0
6.1.2 | Porta de Madeira - P02 - com ferragens, conforme projeto de esquadrias |  | und | 297.65 | 6 | 0 | 0 | 1785.9 | 0 | 0
6.1.3 | Porta de Madeira - P03 - com ferragens, conforme projeto de esquadrias |  | und | 343.2 | 6 | 0 | 0 | 2059.2 | 0 | 0
6.1.4 | Porta de Madeira - P05 - com ferragens, conforme projeto de esquadrias |  | und | 265.3 | 9 | 0 | 0 | 2387.7 | 0 | 0
6.1.5 | Porta de Madeira - PM04B - com ferragens, conforme projeto de esquadrias |  | und | 203.35 | 2 | 0 | 0 | 406.7 | 0 | 0
6.1.6 | Porta de Madeira - PM04C - com ferragens, conforme projeto de esquadrias |  | und | 233.58 | 2 | 0 | 0 | 467.16 | 0 | 0
6.1.7 | Porta de Madeira - Banheiros e Sanitários completa inclusive targeta metálica |  | und | 265.98 | 13 | 0 | 0 | 3457.74 | 0 | 0
6.2 | PORTAS DE FERRO
6.2.1 | Porta de Ferro - PF1 - com ferragens, conforme projeto de esquadrias |  | m² | 217.13 | 1 | 0 | 0 | 217.13 | 0 | 0
6.2.2 | Porta de Ferro - PF2 - com ferragens, conforme projeto de esquadrias |  | m² | 134.5 | 1 | 0 | 0 | 134.5 | 0 | 0
6.3 | JANELAS DE FERRO |  |  | 0 | 0 | 0 | 0 | 0 | 0 | 0
6.3.1 | Janela de Ferro EF-17-A - com ferragens, conforme projeto de esquadrias - Basculante - inclusive vidro 4mm |  | m² | 278.12 | 3.6 | 0 | 0 | 1001.232 | 0 | 0
6.3.2 | Janela de Ferro EF-17-B - com ferragens, conforme projeto de esquadrias - Basculante- inclusive vidro 4mm |  | m² | 278.12 | 2.52 | 0 | 0 | 700.8624 | 0 | 0
6.3.3 | Janela de Ferro EF-19 - com ferragens, conforme projeto de esquadrias - Corrediça- inclusive vidro 4mm |  | m² | 295.76 | 12.96 | 0 | 0 | 3833.0496 | 0 | 0
6.3.4 | Janela de Ferro EF-28 - com ferragens, conforme projeto de esquadrias - Corrediça- inclusive vidro 4mm |  | m² | 295.76 | 2.16 | 0 | 0 | 638.8416 | 0 | 0
6.3.5 | Janela de Ferro EF-31 - com ferragens, conforme projeto de esquadrias - Corrediça- inclusive vidro 4mm |  | m² | 295.76 | 34.56 | 0 | 0 | 10221.4656 | 0 | 0
6.3.6 | Janela de Ferro EF-32 - com ferragens, conforme projeto de esquadrias - Basculante- inclusive vidro 4mm |  | m² | 278.12 | 8.28 | 0 | 0 | 2302.8336 | 0 | 0
6.4 | FECHAMENTO DE MEIA-PAREDE (CRECHE I)
6.4.1 | Estrutura metálica com vidro fixo 8 mm |  | m² | 198.76 | 5.75 | 0 | 0 | 1142.87 | 0 | 0
7.0 | COBERTURA |  |  | 0 | 0 | 0 | 0 | 0 | 0 | 0
7.1 | Estrutura de Madeira aparelhada com tesoura vão de 3,0 a 7,0 m para telha cerâmica |  | m² | 29.94 | 595.08 | 0 | 0 | 17816.6952 | 0 | 0
7.2 | Cobertura em telha cerâmica tipo capa e canal |  | m² | 39.06 | 595.08 | 0 | 0 | 23243.8248 | 0 | 0
7.3 | Cumeeira com telha cerâmica emboçada com argamassa traço 1:2:8 |  | m | 12.97 | 159 | 0 | 0 | 2062.23 | 0 | 0
7.4 | Calha em chapa de aço galvanizado nr. 24 desenvolvimento 33 cm |  | m | 22.07 | 6.5 | 0 | 0 | 143.455 | 0 | 0
8.0 | IMPERMEABILIZAÇÀO
8.1 | Impermeabilização com tinta betuminosa em fundações, baldrames e muros de arrimo |  | m² | 6.35 | 148.52 | 0 | 0 | 943.102 | 0 | 0
8.2 | Impermeabilização de calhas de concreto com mastique betuminoso a frio |  | m | 19.35 | 239.33 | 0 | 0 | 4631.0355 | 0 | 0
9.0 | REVESTIMENTOS DE PAREDES
9.1 | Chapisco de aderência em paredes internas e externas |  | m² | 2 | 1872.27 | 0 | 0 | 3744.54 | 0 | 0
9.2 | Chapisco de aderência em lajes prémoldadas |  | m² | 4 | 617.89 | 0 | 0 | 2471.56 | 0 | 0
9.3 | Emboço para paredes internas e externas traço 1:5 preparo manual - espessura 2,0 cm |  | m² | 11 | 698.15 | 0 | 0 | 7679.65 | 0 | 0
9.4 | Reboco tipo paulista para paredes internas e externas - espessura 2,0 cm |  | m² | 12 | 1174.12 | 0 | 0 | 14089.44 | 0 | 0
9.5 | Reboco tipo paulista para lajes - espessura 2,0 cm |  | m² | 12 | 617.89 | 0 | 0 | 7414.68 | 0 | 0
9.6 | Revestimento cerâmico de paredes PEI III - cerâmica 20 x 20 cm - incl. rejunte - conforme projeto |  | m² | 30.04 | 493.21 | 0 | 0 | 14816.0284 | 0 | 0
9.7 | Revestimento cerâmico de paredes PEI III - cerâmica 10 x 10 cm - incl. rejunte - conforme projeto |  | m² | 29.33 | 204.94 | 0 | 0 | 6010.8902 | 0 | 0
10.0 | PAVIMENTAÇÃO |  |  | 0 | 0 | 0 | 0 | 0 | 0 | 0
10.1 | Camada impermeabilizadora e=5cm |  | m² | 12.88 | 739.05 | 0 | 0 | 9518.964 | 0 | 0
10.2 | Camada regularizadora e=3cm |  | m² | 10.92 | 739.05 | 0 | 0 | 8070.426 | 0 | 0
10.3 | Piso de alta resistência em massa granilítica, inclusive polimento e enceramento |  | m² | 43 | 513.25 | 0 | 0 | 22069.75 | 0 | 0
10.4 | Piso cerâmico esmaltado PEI IV - 20 x 20 cm - incl. rejunte - conforme projeto |  | m² | 29.91 | 14.58 | 0 | 0 | 436.0878 | 0 | 0
10.5 | Lastro de areia para o playground |  | m³ | 45 | 28.4 | 0 | 0 | 1278 | 0 | 0
10.6 | Piso de cimento desempenado com juntas de dilatação |  | m² | 19.35 | 211.22 | 0 | 0 | 4087.107 | 0 | 0
10.7 | Blocos de argamassa armada prefabricados 50 x 50 cm |  | m² | 29.83 | 59.93 | 0 | 0 | 1787.7119 | 0 | 0
10.8 | Piso de pedra rolada |  | m² | 7.27 | 168.15 | 0 | 0 | 1222.4505 | 0 | 0
10.9 | Blocrete intertravado de concreto |  | m² | 36.58 | 83.4 | 0 | 0 | 3050.772 | 0 | 0
11.0 | RODAPÉS E PEITORIS |  |  | 0 | 0 | 0 | 0 | 0 | 0 | 0
11.1 | Rodapé em massa granilítica h=10 cm |  | m² | 15.88 | 157.35 | 0 | 0 | 2498.718 | 0 | 0
11.2 | Soleira em granito |  | m | 70.67 | 19.6 | 0 | 0 | 1385.132 | 0 | 0
11.3 | Peitoril em granito ( 2 x 18 ) cm |  | m | 59.15 | 2.4 | 0 | 0 | 141.96 | 0 | 0
11.4 | Roda meio em madeira (largura=10cm) |  | m | 9.35 | 99.45 | 0 | 0 | 929.8575 | 0 | 0
12.0 | PINTURA
12.1 | Emassamento de paredes internas e externas com massa acrílica - 02 demãos |  | m² | 6 | 1029.62 | 0 | 0 | 6177.72 | 0 | 0
12.2 | Emassamento de lajes internas e externas com massa acrílica - 02 demãos |  | m² | 8.14 | 617.89 | 0 | 0 | 5029.6246 | 0 | 0
12.3 | Pintura em latex acrílico 02 demãos sobre paredes internas e externas |  | m² | 9 | 1029.62 | 0 | 0 | 9266.58 | 0 | 0
12.4 | Pintura em latex acrílico 02 demãos sobre lajes internas e externas |  | m² | 9.93 | 617.89 | 0 | 0 | 6135.6477 | 0 | 0
12.5 | Pintura em esmalte sintético 02 demãos em esquadrias de madeira |  | m² | 11.07 | 133.92 | 0 | 0 | 1482.4944 | 0 | 0
12.6 | Pintura em esmalte sintético 02 demãos em esquadrias de ferro |  | m² | 14.84 | 132.4 | 0 | 0 | 1964.816 | 0 | 0
13.0 | INSTALAÇÃO ELÉTRICA E ELETRÔNICA 127/220V
13.1 | CENTRO DE DISTRIBUIÇÃO
13.1.1 | Quadro de Distribuição Geral de Baixa Tensão, de embutir, completo, com 04 disjuntores tripolares, com barramento para as fases, neutro e para proteção, disjuntor Geral trifásico de 200A e Dispositivo de Proteção contra Surtos, metálico, pintura eletrostática epóxi cor bege, c/ porta, trinco e acessórios (QGD - conforme projeto) |  | un | 2697.3 | 1 | 0 | 0 | 2697.3 | 0 | 0
13.1.2 | Quadro de Distribuição de embutir, completo, com 07 circuitos (05 disjuntores monopolares e 02 disjuntores bipolares), com barramento para as fases, neutro e para proteção, disjuntor geral trifásico de 30A e 01 Dispositivo Diferencial Residual, metálico, pintura eletrostática epóxi cor bege, c/ porta, trinco e acessórios (QD-1 - conforme projeto) |  | un | 267.4 | 1 | 0 | 0 | 267.4 | 0 | 0
13.1.3 | Quadro de Distribuição de embutir, completo, com 10 circuitos (03 disjuntores monopolares e 07 disjuntores bipolares), com barramento para as fases, neutro e para proteção, disjuntor geral trifásico de 50A e 06 Dispositivos Diferencial Residual, metálico, pintura eletrostática epóxi cor bege,c/ porta, trinco e acessórios (QD-2 - conforme projeto) |  | un | 312.4 | 1 | 0 | 0 | 312.4 | 0 | 0
13.1.4 | Quadro de Distribuição de embutir, completo, com 08 circuitos (02 disjuntores monopolares e 06 disjuntores bipolares), com barramento para as fases, neutro e para proteção, disjuntor geral trifásico de 50A e 04 Dispositivos Diferencial Residual, metálico, pintura eletrostática epóxi cor bege, c/ porta e trinco e acessórios (QD-3 - conforme projeto) |  | un | 306.2 | 1 | 0 | 0 | 306.2 | 0 | 0
13.1.5 | Quadro de Distribuição de embutir, completo, com 24 circuitos (17 disjuntores monopolares e 07 disjuntores bipolares), com barramento para as fases, neutro e para proteção, disjuntor geral trifásico de 100A e 13 Dispositivos Diferencial Residual, metálico, pintura eletrostática epóxi cor bege, c/ porta e trinco e acessórios (QD-4 - conforme projeto) |  | un | 784.2 | 1 | 0 | 0 | 784.2 | 0 | 0
13.1.6 | Quadro de comando de Motor, de embutir, completo, p/ 2 motores de 3/4 cv (1 de reserva) , para controle automático de nível de reservatório superior e inferior, com contatores, bases fusíveis completas com fusível, relé térmico de sobrecarga, relé de falta de fase, chaves e lâmpadas, com porta e trinco e acessórios (QCM - conforme projeto) |  | un | 323.5 | 1 | 0 | 0 | 323.5 | 0 | 0
13.2 | ELETRODUTOS E ACESSÓRIOS
13.2.1 | Eletroduto PVC flexível, Ø16mm (DN 3/8"), inclusive curvas |  | m | 1.98 | 380 | 0 | 0 | 752.4 | 0 | 0
13.2.2 | Eletroduto PVC flexível corrugado reforçado, Ø20mm (DN 1/2"), inclusive curvas |  | m | 2.14 | 125 | 0 | 0 | 267.5 | 0 | 0
13.2.3 | Eletroduto PVC flexível corrugado reforçado, Ø25mm (DN 3/4"), inclusive curvas |  | m | 2.87 | 90 | 0 | 0 | 258.3 | 0 | 0
13.2.4 | Eletroduto ,Ø31mm (DN 1"), inclusive curvas |  | m | 7.12 | 55 | 0 | 0 | 391.6 | 0 | 0
13.2.5 | Eletroduto, Ø41mm (DN 1.1/4"), inclusive curvas |  | m | 9.36 | 5 | 0 | 0 | 46.8 | 0 | 0
13.2.6 | Eletroduto Ø47mm (DN 1.1/2"), inclusive curvas |  | m | 12.32 | 14 | 0 | 0 | 172.48 | 0 | 0
13.2.7 | Eletroduto Ø59 mm (DN 2"), inclusive curvas |  | m | 18.23 | 6 | 0 | 0 | 109.38 | 0 | 0
13.2.8 | Eletroduto Ø75 mm (DN 2.1/2"), inclusive curvas |  | m | 21.45 | 10 | 0 | 0 | 214.5 | 0 | 0
13.2.9 | Caixa de passagem 40x40cm em alvenaria com tampa de ferro fundido tipo leve |  | un | 67.9 | 2 | 0 | 0 | 135.8 | 0 | 0
13.3 | CABOS E FIOS (CONDUTORES)
| Condutor de cobre unipolar, isolação em PVC/70ºC, camada de proteção em PVC, não propagador de chamas, classe de tensão 750V, encordoamento classe 5, flexível, com as seguintes seções nominais: |  |  | 100 | 0 | 0 | 0 | 0 | 0 | 0
13.3.1 | #1,5 mm² |  | m | 1.52 | 80 | 0 | 0 | 121.6 | 0 | 0
13.3.2 | #2,5 mm² |  | m | 2.02 | 2350 | 0 | 0 | 4747 | 0 | 0
13.3.3 | #4 mm² |  | m | 3.04 | 770 | 0 | 0 | 2340.8 | 0 | 0
13.3.4 | #6 mm² |  | m | 4.11 | 10 | 0 | 0 | 41.1 | 0 | 0
13.3.5 | #10 mm² |  | m | 7.38 | 152 | 0 | 0 | 1121.76 | 0 | 0
13.3.6 | #16 mm² |  | m | 7.45 | 21 | 0 | 0 | 156.45 | 0
13.3.7 | #25 mm² |  | m | 10.92 | 21 | 0 | 0 | 229.32 | 0
13.3.8 | #35 mm² |  | m | 100 | 63 | 0 | 0 | 6300 | 0
13.3.9 | #70 mm² |  | m | 100 | 20 | 0 | 0 | 2000 | 0
13.3.10 | #120 mm² |  | m | 100 | 80 | 0 | 0 | 8000 | 0
13.4 | ILUMINAÇÃO E TOMADAS
13.4.1 | Tomada universal, circular, 2P+T, 15A/250v, cor preta, completa |  | un | 12.94 | 84 | 0 | 0 | 1086.96 | 0
13.4.2 | Tomada universal, circular, 3P, 20A/250v, cor preta, completa |  | un | 14.81 | 20 | 0 | 0 | 296.2 | 0
13.4.3 | Interruptor simples 10 A, completa |  | un | 7.34 | 38 | 0 | 0 | 278.92 | 0
13.4.4 | Interruptor duas seções 10A por seção, completa |  | un | 9.89 | 1 | 0 | 0 | 9.89 | 0
13.4.5 | Interruptor com dimmer, completa |  | un | 12.78 | 1 | 0 | 0 | 12.78 | 0
13.4.6 | Luminárias 2x40 W completa |  | un | 77.13 | 52 | 0 | 0 | 4010.76 | 0
13.4.7 | Luminárias 2x20 W completa |  | un | 59.65 | 8 | 0 | 0 | 477.2 | 0
13.4.8 | Luminárias incandescentes 100W |  | un | 23.3 | 6 | 0 | 0 | 139.8 | 0
13.4.9 | Arandelas 100W |  | un | 28.54 | 12 | 0 | 0 | 342.48 | 0
13.4.10 | Caixas de passagem 4x4"para tomada/interruptor |  | un | 1.79 | 32 | 0 | 0 | 57.28 | 0
13.4.11 | Caixa de passagem 4x2" para interruptor e tomada |  | un | 1.12 | 79 | 0 | 0 | 88.48 | 0
13.4.12 | Caixa de passagem de ferro esmaltada octogonal 4x4" |  | un | 2.04 | 70 | 0 | 0 | 142.8 | 0
13.5 | INSTALAÇÕES DE REDE ESTRUTURADA
13.5.1 | EQUIPAMENTOS PASSIVOS
13.5.1.1 | Patch Panel 19" - 24 portas, Categoria 6 |  | un | 532.77 | 2 | 0 | 0 | 1065.54 | 0
13.5.1.2 | Switch de 24 portas |  | un | 735.12 | 2 | 0 | 0 | 1470.24 | 0
13.5.1.3 | Bloco 110 para rack 19” 100 pares |  | un | 316.5 | 1 | 0 | 0 | 316.5 | 0
13.5.1.4 | Guia de Cabos Frontal, fechado |  | un | 23.5 | 4 | 0 | 0 | 94 | 0
13.5.1.5 | Guia de Cabos Traseiro |  | un | 19.6 | 4 | 0 | 0 | 78.4 | 0
13.5.1.6 | Trava Path Panel |  | un | 12.3 | 4 | 0 | 0 | 49.2 | 0
13.5.1.7 | Guia de Cabos Vertical, fechado |  | un | 16.33 | 2 | 0 | 0 | 32.66 | 0
13.5.1.8 | Guia de Cabos Superior, fechado |  | un | 52.43 | 1 | 0 | 0 | 52.43 | 0
13.5.2 | CABOS EM PAR TRANÇADOS
13.5.2.1 | Cabo par trançado não blindado (UTP)-4 pares 24 AWG,100 Ohms - Categoria 6 |  | m | 1.42 | 480 | 0 | 0 | 681.6 | 0
13.5.2.2 | Cabo telefônico interno CI-50, 20 pares |  | m | 4.96 | 6 | 0 | 0 | 29.76 | 0
13.5.2.3 | Cabo coaxial |  | m | 3.98 | 35 | 0 | 0 | 139.3 | 0
13.5.3 | CABOS DE CONEXÃO |  |  | 0 | 0 | 0 | 0 | 0 | 0
13.5.3.1 | Cabos de conexões – Patch Cord ultra flexível com RJ 45 nas 2 pontas - 1,50 metros |  | un | 8.35 | 24 | 0 | 0 | 200.4 | 0
13.5.3.2 | Cabos de conexões – Patch cord 110 / RJ-45 1 par -1,50m |  | un | 7.17 | 15 | 0 | 0 | 107.55 | 0
13.5.3.3 | Cabos de conexões – Patch Cord ultra flexível com RJ 45 em 1 ponta - 1,50 metros |  | un | 7.62 | 24 | 0 | 0 | 182.88 | 0
13.5.3.4 | Cabos de conexões – Patch Cord ultra flexível com RJ 45 nas 2 pontas - 3,0 metros |  | un | 100 | 24 | 0 | 0 | 2400 | 0
13.5.4 | TOMADAS
13.5.4.1 | Tomada modular RJ-45 Categoria 6 |  | un | 19.43 | 24 | 0 | 0 | 466.32 | 0
13.5.4.2 | Conector de TV Tipo F (Coaxial) |  | un | 16.14 | 4 | 0 | 0 | 64.56 | 0
13.5.5 | CAIXAS E ACESSÓRIOS
13.5.5.1 | Caixa subterrânea em alvenaria, tipo R1,60x35x50cm, com tampão em ferro fundido, conforme detalhe de projeto |  | un | 145.3 | 1 | 0 | 0 | 145.3 | 0
13.5.5.2 | Caixa de passagem em alvenaria 20x20 com tampa de ferro fundido |  | un | 34.87 | 2 | 0 | 0 | 69.74 | 0
13.5.5.3 | Caixa de passagem de piso 15x15 com tampa metálica aparafusada |  | un | 10.01 | 12 | 0 | 0 | 120.12 | 0
13.5.5.4 | Derivação "T" de 59 mm conforme detalhe de projeto |  | un | 18.15 | 8 | 0 | 0 | 145.2 | 0
13.5.5.5 | Derivação "L" de 59 mm conforme detalhe de projeto |  | un | 16.34 | 3 | 0 | 0 | 49.02 | 0
13.5.6 | ELETRODUTOS E ACESSÓRIOS
13.5.6.1 | Eletroduto Ø100mm, inclusive curvas |  | m | 26.32 | 22 | 0 | 0 | 579.04 | 0
13.5.6.2 | Eletroduto Ø59mm, inclusive curvas |  | m | 14.31 | 61 | 0 | 0 | 872.91 | 0
14.0 | INSTALAÇÃO HIDRÁULICA
14.1 | TUBULAÇÕES E CONEXÕES DE PVC RÍGIDO
14.1.1 | Chuveiro eletrico sendo chuveiro de plastico - 110 e 220 V |  | un | 35.11 | 12 | 0 | 0 | 421.32 | 0
14.1.2 | Registro de gaveta bruto, diâmetro 1" |  | un | 34.11 | 2 | 0 | 0 | 68.22 | 0
14.1.3 | Registro de gaveta bruto, diâmetro 1.1/4" |  | un | 45.18 | 1 | 0 | 0 | 45.18 | 0
14.1.4 | Registro de gaveta bruto, diâmetro 1.1/2" |  | un | 51.09 | 4 | 0 | 0 | 204.36 | 0
14.1.5 | Registro de gaveta bruto, diâmetro 2.1/2" |  | un | 165.23 | 1 | 0 | 0 | 165.23 | 0
14.1.6 | Registro de gaveta com canopla, diâmetro 1.1/2" |  | un | 109.99 | 8 | 0 | 0 | 879.92 | 0
14.1.7 | Registro de gaveta com canopla, diâmetro 3/4" |  | un | 49.81 | 23 | 0 | 0 | 1145.63 | 0
14.1.8 | Registro de pressão com canopla p/ chuveiro, diâmetro 3/4" |  | un | 65.38 | 12 | 0 | 0 | 784.56 | 0
14.1.9 | Tubo PVC soldável diâmetro 25 mm, inclusive conexões |  | m | 2.44 | 179 | 0 | 0 | 436.76 | 0
14.1.10 | Tubo PVC soldável classe 15, diâmetro 50 mm, inclusive conexões |  | m | 8.16 | 128.3 | 0 | 0 | 1046.928 | 0
14.1.11 | Tubo PVC soldável classe 15, diâmetro 75mm, inclusive conexões |  | m | 23.27 | 60 | 0 | 0 | 1396.2 | 0
14.1.12 | Válvula de descarga p/ vaso sanitário de 1.1/2" |  | un | 91.97 | 15 | 0 | 0 | 1379.55 | 0
14.1.13 | Válvula de pé com crivo, 1.1/2" |  | un | 78.35 | 1 | 0 | 0 | 78.35 | 0
14.1.14 | Caixa d'água pré-fabricada capacidade 10.000 litros |  | un | 1674.25 | 1 | 0 | 0 | 1674.25 | 0
14.1.15 | Torneira de bóia, diâmetro 25mm |  | un | 19.35 | 1 | 0 | 0 | 19.35 | 0
14.1.16 | Tubo de descarga VDE, série normal, diâmetro 38 mm |  | m | 4.55 | 24 | 0 | 0 | 109.2 | 0
14.1.17 | Válvula de retenção com portinhola de bronze, 1" |  | un | 47.45 | 1 | 0 | 0 | 47.45 | 0
14.1.18 | Caixa em alvenaria 30x30 cm - CRG e CTD |  | un | 68.96 | 2 | 0 | 0 | 137.92 | 0
14.1.19 | Caixa em alvenaria 100x160 cm para bombas |  | un | 235.89 | 1 | 0 | 0 | 235.89 | 0
14.1.20 | Tampa de ferro fundido 30x30 cm - tipo leve |  | un | 80.64 | 9 | 0 | 0 | 725.76 | 0
14.1.21 | Tampa de ferro fundido 60x60 cm - tipo leve |  | un | 189.23 | 2 | 0 | 0 | 378.46 | 0
14.2 | TUBULAÇÕES E CONEXÕES DE FERRO GALVANIZADO
14.2.1 | Tubo FG roscável, diâmetro 1.1/2" (50 mm), inclusive conexões |  | m | 33.67 | 12 | 0 | 0 | 404.04 | 0
14.2.2 | Tubo FG roscável, diâmetro 1.1/4" (32 mm), inclusive conexões |  | m | 30.47 | 18 | 0 | 0 | 548.46 | 0
14.2.3 | Bucha de redução, FG roscável, diâmetro 1"x3/4" |  | un | 3.98 | 2 | 0 | 0 | 7.96 | 0
14.3 | DRENAGEM DE ÁGUAS PLUVIAIS
14.3.1 | TUBULAÇÕES E CONEXÕES DE PVC
14.3.1.1 | Tubo de PVC esgoto série R, ponta e bolsa com anel de borracha, Ø100mm, inclusive conexões |  | m | 16.77 | 48 | 0 | 0 | 804.96 | 0
14.3.1.2 | Tubo de PVC esgoto, tipo Vinilfort ou equivalente, ponta e bolsa com junta elástica integrada, Ø150mm, inclusive conexões |  | m | 22.76 | 21 | 0 | 0 | 477.96 | 0
14.3.1.3 | Tubo de PVC esgoto, tipo Vinilfort ou equivalente, ponta e bolsa com junta elástica integrada, Ø200mm, inclusive conexões |  | m | 39.98 | 78 | 0 | 0 | 3118.44 | 0
14.3.2 | ACESSÓRIOS |  |  | 0 | 0 | 0 | 0 | 0 | 0
14.3.2.1 | Ralo hemisférico (formato abacaxi) de ferro fundido, Ø100mm |  | un | 21.54 | 7 | 0 | 0 | 150.78 | 0
14.3.2.2 | Caixa de inspeção em alvenaria com fundo em concreto, 60x60cm |  | un | 115.23 | 8 | 0 | 0 | 921.84 | 0
14.3.2.3 | Tampa de concreto 60x60cm para caixa de inspeção |  | un | 26.54 | 8 | 0 | 0 | 212.32 | 0
14.3.2.4 | Caixa de ralo em alvenaria com fundo em concreto, 40x40cm |  | un | 98.56 | 1 | 0 | 0 | 98.56 | 0
14.3.2.5 | Grelha de ferro fundido 40x40cm, tipo leve, para caixa de ralo/brita |  | un | 34.84 | 2 | 0 | 0 | 69.68 | 0
14.3.2.6 | Caixa de brita 40x40cm |  | un | 89.4 | 1 | 0 | 0 | 89.4 | 0
14.3.2.7 | Poço de visita em alvenaria, fundo em concreto, 110x110cm |  | un | 234 | 1 | 0 | 0 | 234 | 0
14.3.2.8 | Tampa de concreto Ø60cm para poço de visita |  | un | 25.12 | 1 | 0 | 0 | 25.12 | 0
14.3.2.9 | Calha de piso em PVC DN 130, com grelha (solários) |  | m | 8.15 | 13 | 0 | 0 | 105.95 | 0
15.0 | INSTALAÇÃO SANITÁRIA |  |  | 0 | 0 | 0 | 0 | 0 | 0
15.1 | Adaptador p/ Saída de Vaso Sanitário Série Normal 100mm |  | un | 1.89 | 15 | 0 | 0 | 28.35 | 0
15.2 | Antiespuma 150mm |  | un | 5.95 | 1 | 0 | 0 | 5.95 | 0
15.3 | Caixa Sifonada Girafácil Montada com Grelha e Porta Grelha 100x140x50 - Redonda |  | un | 18.42 | 6 | 0 | 0 | 110.52 | 0
15.4 | Caixa Sifonada Montada com Grelha e Porta Grelha 150 x 150 x 50 - Redonda |  | un | 20.07 | 1 | 0 | 0 | 20.07 | 0
15.5 | Cap Série Normal 50mm |  | un | 1.15 | 1 | 0 | 0 | 1.15 | 0
15.6 | Caixa Sifonada 100x100x50mm |  | un | 10.78 | 3 | 0 | 0 | 32.34 | 0
15.7 | Caixa Sifonada 150x185x75mm |  | un | 24.97 | 1 | 0 | 0 | 24.97 | 0
15.8 | Caixa Sifonada Girafácil 100x140x50mm |  | un | 18.42 | 5 | 0 | 0 | 92.1 | 0
15.9 | Ralo Sifonado Cônico Branco 100x40mm |  | un | 6.26 | 5 | 0 | 0 | 31.3 | 0
15.10 | Porta Grelha Redondo Branco 100mm |  | un | 1.95 | 7 | 0 | 0 | 13.65 | 0
15.11 | Terminal de Ventilação Série Normal 50mm |  | un | 1.87 | 9 | 0 | 0 | 16.83 | 0
15.12 | Terminal de Ventilação Série Normal 75mm |  | un | 1.96 | 1 | 0 | 0 | 1.96 | 0
15.13 | Tubo de PVC Série Normal 100mm, fornec. e instalação, inclusive conexões |  | m | 8.19 | 43.12 | 0 | 0 | 353.1528 | 0
15.14 | Tubo de PVC Série Normal 40mm, fornec. e instalação, inclusive conexões |  | m | 2.82 | 43.17 | 0 | 0 | 121.7394 | 0
15.15 | Tubo de PVC Série Normal 50mm , fornec. e instalação, inclusive conexões |  | m | 5.34 | 72.07 | 0 | 0 | 384.8538 | 0
15.16 | Tubo de PVC Série Normal 75mm , fornec. e instalação, inclusive conexões |  | m | 6.76 | 7 | 0 | 0 | 47.32 | 0
15.17 | Tubo de PVC Série Reforçada 150mm, fornec. e instalação, inclusive conexões |  | m | 19.87 | 82.48 | 0 | 0 | 1638.8776 | 0
15.18 | Tubo de PVC Série Reforçada 40mm, fornec. e instalação, inclusive conexões |  | m | 3.68 | 1.72 | 0 | 0 | 6.3296 | 0
15.19 | Tubo de PVC Série Reforçada 50mm, fornec. e instalação, inclusive conexões |  | m | 6.96 | 24.84 | 0 | 0 | 172.8864 | 0
15.20 | Tubo de PVC Série Reforçada 75mm, fornec. e instalação, inclusive conexões |  | m | 8.82 | 9.57 | 0 | 0 | 84.4074 | 0
15.21 | Caixa de inspeção em alvenaria de tijolo medindo 900x900x600mm , com tampão em ferro fundido |  | un | 356 | 9 | 0 | 0 | 3204 | 0
15.22 | Caixa de gordura Especial, em alvenaria de tijolo, medindo 1100x1100x1200mm, com tampão em ferro fundido |  | un | 453.26 | 1 | 0 | 0 | 453.26 | 0
15.23 | Tampa de ferro fundido 1100x1100 cm, tipo leve, para caixas de gordura dupla e especial |  | un | 194.24 | 1 | 0 | 0 | 194.24 | 0
15.24 | Poço de visita em alvenaria de tijolo medido 1400x1400x1640mm, com tampão em ferro fundido |  | un | 485.32 | 1 | 0 | 0 | 485.32 | 0
15.25 | Conjunto moto bomba centrifuga CV 3/4, vazão de 5,0 m3/h e Hman = 15mca - Modelo Thebe TH-16 ou equivalente |  | un | 201.65 | 2 | 0 | 0 | 403.3 | 0
16.0 | LOUÇAS E METAIS
16.1 | SANIT. PNE - ( Portadores de Necessidades Especiais )
16.1.1 | Lavatório louça branca, sem coluna, torneira metálica cromada simples, (válvula, sifao e engate flexível cromados) |  | un | 132.68 | 2 | 0 | 0 | 265.36 | 0
16.1.2 | Porta sabonete liquido fornecimento |  | un | 12.45 | 2 | 0 | 0 | 24.9 | 0
16.1.3 | Vaso sanitario sifonado, para valvula de descarga, em louca branca, com acessorios, inclusive assento plastico, anel de vedação, tubo pvc ligacao - fornecimento e instalacao |  | un | 135.11 | 2 | 0 | 0 | 270.22 | 0
16.1.4 | Torneira cromada 3/4" para jardim ou tanque, padrao alto |  | un | 18.56 | 2 | 0 | 0 | 37.12 | 0
16.1.5 | Instalacao de papeleira - fornecimento e colocacao |  | un | 13.12 | 2 | 0 | 0 | 26.24 | 0
16.1.6 | Barra de apoio em aluminio anodizado para deficientes físicos |  | m | 34.58 | 4 | 0 | 0 | 138.32 | 0
16.2 | SANIT. INFANTIS (Feminino / Masculino/ Banho I/ Creche II )
16.2.1 | Banheira plástica (cor braca de 20x45x77 cm), com dreno para escoamento de água |  | un | 45.71 | 2 | 0 | 0 | 91.42 | 0
16.2.2 | Cuba louca branca em bancada inclusive torneira e complementos (válvula, sifao e engate flexível cromados) |  | un | 145.65 | 1 | 0 | 0 | 145.65 | 0
16.2.3 | Instalacao de papeleira - fornecimento e colocacao |  | un | 13.12 | 9 | 0 | 0 | 118.08 | 0
16.2.4 | Porta sabonete liquido fornecimento e instalação |  | un | 12.45 | 11 | 0 | 0 | 136.95 | 0
16.2.5 | Torneira cromada 3/4" para jardim ou tanque, padrao alto |  | un | 18.56 | 4 | 0 | 0 | 74.24 | 0
16.2.6 | Torneira cromada longa 3/4" de parede para pia, padrao popular |  | un | 16.42 | 9 | 0 | 0 | 147.78 | 0
16.2.7 | Vaso sanitario infantil sifonado, para valvula de descarga, em louca branca, com acessorios, inclusive assento plastico, anel de vedação, tubo pvc ligacao - fornecimento e instalacao |  | un | 135.11 | 9 | 0 | 0 | 1215.99 | 0
16.3 | SANIT. ADULTOS ( Fem. e Masc. Funcionários )
16.3.1 | Torneira cromada 3/4" para jardim ou tanque, padrao alto |  | un | 18.56 | 2 | 0 | 0 | 37.12 | 0
16.3.2 | Torneira cromada longa 3/4" de parede para pia, padrao popular |  | un | 16.42 | 5 | 0 | 0 | 82.1 | 0
16.3.3 | Vaso sanitario sifonado, para valvula de descarga, em louca branca, com acessorios, inclusive assento plastico, bolsa de borracha para ligacao, tubo pvc ligacao - fornecimento e instalacao |  | un | 135.11 | 4 | 0 | 0 | 540.44 | 0
16.3.4 | Instalação de papeleira - fornecimento e colocacao |  | un | 13.12 | 4 | 0 | 0 | 52.48 | 0
16.3.5 | Porta sabonete liquido fornecimento e instalação |  | un | 12.45 | 3 | 0 | 0 | 37.35 | 0
16.4 | COZINHA/ LAVANDERIA/ HIGIENIZAÇÃO/ LACTÁRIO |  |  | 0 | 0 | 0 | 0 | 0 | 0
16.4.1 | Cuba aço inoxidável 40,0x34,0x11,5 cm, com sifão em metal cromado 1.1/2x1.1/2", válvula em metal cromado tipo americana 3.1/2"x1.1/2" para pia - fornecimento e instalação |  | un. | 77.92 | 5 | 0 | 0 | 389.6 | 0
16.4.2 | Cuba louça branca em bancada inclusive torneira e complementos (válvula, sifao e engate flexível cromados) |  | un | 145.65 | 1 | 0 | 0 | 145.65 | 0
16.4.3 | Lavatório louça branca, sem coluna, torneira metálica cromada simples, (válvula, sifao e engate flexível cromados) |  | un | 132.68 | 1 | 0 | 0 | 132.68 | 0
16.4.4 | Torneira cromada 3/4" para jardim ou tanque, padrao alto |  | un | 18.56 | 2 | 0 | 0 | 37.12 | 0
16.4.5 | Torneira cromada longa 3/4" de parede para pia, padrao popular |  | un | 16.42 | 4 | 0 | 0 | 65.68 | 0
16.4.6 | Torneira cromada tubo movel para bancada 3/4" para pia de cozinha, padrao alto - fornecimento e instalacao |  | un | 34.87 | 5 | 0 | 0 | 174.35 | 0
16.4.7 | Porta sabonete liquido fornecimento e instalação |  | un | 12.45 | 3 | 0 | 0 | 37.35 | 0
16.4.8 | Tanque louca branco sem coluna, completo inclusive torneira metalica |  | un | 143.64 | 2 | 0 | 0 | 287.28 | 0
16.5 | SALAS (Creche l, Creche ll, Creche lll, Pré-Escola)
16.5.1 | Cuba louca branca em bancada inclusive torneira e complementos (válvula, sifao e engate flexível cromados) |  | un | 145.65 | 4 | 0 | 0 | 582.6 | 0
16.5.2 | Porta sabonete liquido fornecimento e instalação |  | un | 12.45 | 4 | 0 | 0 | 49.8 | 0
16.6 | JARDINS E PÁTIOS
16.6.1 | Torneira cromada 3/4" para jardim ou tanque, padrao alto |  | un | 18.56 | 3 | 0 | 0 | 55.68 | 0
17.0 | BANCADAS
17.1 | Bancada em granito cinza andorinha - espessura 2cm, conforme projeto |  | m² | 161.32 | 21.43 | 0 | 0 | 3457.0876 | 0
17.2 | Prateleira em granito cinza andorinha - espessura 2cm, conforme projeto |  | m² | 161.32 | 13.88 | 0 | 0 | 2239.1216 | 0
17.3 | Prateleira em mármore branco, inclusive esquadros de apoio - espessura 2cm, conforme projeto |  | m² | 199.23 | 7 | 0 | 0 | 1394.61 | 0
17.4 | Lavatório em granito cinza andorinha , espessura 2 cm, conforme projeto |  | m | 99.3 | 9.5 | 0 | 0 | 943.35 | 0
17.5 | Banco em granito cinza andorinha , espessura 2 cm, conforme projeto |  | m² | 78.12 | 2.94 | 0 | 0 | 229.6728 | 0
18.0 | CASTELO D'AGUA
18.1 | INFRA-ESTRUTURA: FUNDAÇÕES
18.1.1 | CONCRETO ARMADO PARA FUNDAÇÕES - ESTACAS
18.1.2 | Escavação |  | m³ | 19.83 | 12 | 0 | 0 | 237.96 | 0
18.1.3 | Concreto armado, conforme projeto |  | m³ | 1320 | 6.16 | 0 | 0 | 8131.2 | 0
18.2 | SUPERESTRUTURA
18.2.1 | CONCRETO ARMADO PARA SUPERESTRUTURA - PILARES
18.2.1.1 | Concreto armado - para pilares (fck25MPa), incluindo preparo, lançamento, adensamento e cura. Inclusive formas para reutilização 2x, conforme projeto |  | m³ | 1698.1639 | 20.18 | 0 | 0 | 34268.9484 | 0
18.2.2 | CONCRETO ARMADO PARA SUPERESTRUTURA - VIGAS
18.2.2.1 | Concreto armado - para vigas (fck25MPa), incluindo preparo, lançamento, adensamento e cura. Inclusive formas para reutilização 2x, conforme projeto |  | m³ | 1698.1639 | 6.53 | 0 | 0 | 11089.0106 | 0
18.2.3 | LAJE MACIÇA
18.2.3.1 | Concreto armado - para lajes (fck25MPa), incluindo preparo, lançamento, adensamento e cura. Inclusive formas para reutilização 2x, conforme projeto |  | m³ | 1698.1639 | 5.78 | 0 | 0 | 9815.3876 | 0
19.0 | SISTEMA DE PROTEÇÃO CONTRA DESCARGAS ATMOSFÉRICAS (SPDA)
19.1 | CAPTAÇÃO
19.1.1 | Fita de alumínio 7/8"x1/8"x 6m, instaladas conforme projeto |  | un | 12.56 | 58 | 0 | 0 | 728.48 | 0
19.1.2 | Terminal aéreo de alumínio 7/8"x1/8"x600mm fixação com chapa de encosto horizontal |  | un | 30.68 | 33 | 0 | 0 | 1012.44 | 0
19.1.3 | Curva 90º em fita de alumínio 7/8" x 1/8" |  | un | 5.48 | 22 | 0 | 0 | 120.56 | 0
19.1.4 | Pára-raios tipo Franklin em aço inox 3 pontas em haste de 3 m. x 1.1/2" tipo simples |  | un | 45.67 | 1 | 0 | 0 | 45.67 | 0
19.2 | CONDUTORES DE DESCIDA
19.2.1 | Condulete de inspeção c/ tampa em PVC 1" |  | un | 16.32 | 17 | 0 | 0 | 277.44 | 0
19.2.2 | Conector de medição em bronze |  | un | 14.32 | 17 | 0 | 0 | 243.44 | 0
19.2.3 | Abraçadeira tipo "U" simples 1" |  | un | 3.25 | 68 | 0 | 0 | 221 | 0
19.2.4 | Eletroduto roscável pvc 1" x 3,0m. |  | un | 2.74 | 17 | 0 | 0 | 46.58 | 0
19.2.5 | Cordoalha de cobre nu 35 mm2 |  | m | 20.71 | 118 | 0 | 0 | 2443.78 | 0
19.2.6 | Isolador simples com chapa de encosto h=100 mm |  | un | 8.35 | 5 | 0 | 0 | 41.75 | 0
19.2.7 | Isolador simples para quinas 90º com chapa de encosto h=100 mm |  | un | 12.35 | 1 | 0 | 0 | 12.35 | 0
19.3 | ATERRAMENTO E EQUIPOTENCIALIZAÇÃO
19.3.1 | Haste tipo coopperweld 5/8" x 3,00m. |  | un | 39.48 | 19 | 0 | 0 | 750.12 | 0
19.3.2 | Cordoalha de cobre nu 50 mm2 |  | m | 34.25 | 168 | 0 | 0 | 5754 | 0
19.3.3 | Caixa de inspeção, PVC de 12", com tampa de aço galvanizado,conforme detalhe no projeto |  | un | 28.74 | 5 | 0 | 0 | 143.7 | 0
19.3.4 | Conector de bronze para haste de 5/8" e cabo de 50 mm² |  | un | 10.13 | 19 | 0 | 0 | 192.47 | 0
19.3.5 | Tela para equipotencialização em inox 300mm x 1,4mm para casa de gás |  | m | 78.6 | 1.9 | 0 | 0 | 149.34 | 0
20.0 | SERVIÇOS DIVERSOS
20.1.1 | Grama - fornecimento e plantio (inclusive camada de terra vegetal - 3,0 cm) |  | m² | 8.63 | 400 | 0 | 0 | 3452 | 0
20.1.2 | Banco em concreto armado tipo 1 (1,30x0,40m), conforme projeto |  | un | 96.74 | 11 | 0 | 0 | 1064.14 | 0
20.1.3 | Banco em concreto armado tipo 2 (2,80x0,40m), conforme projeto |  | un | 201.44 | 5 | 0 | 0 | 1007.2 | 0
20.1.4 | Mastros para bandeiras em tubo ferro galvanizado telescópico (alt= 7m (3mx2" + 4mx1 1/2") |  | un | 243.18 | 3 | 0 | 0 | 729.54 | 0
21.0 | SERVIÇOS FINAIS
21.1.1 | Limpeza final da obra |  | m² | 1.13 | 564.5 | 0 | 0 | 637.885 | 0
TOTAL | [7 empty] | 657764.7673 | 82196.65 | 184699.91 | 184699.91
Joaçaba, 10 de abril de 2012
LOCAL E DATA |  |  | DENIR N. ZULIAN CREA/SC 50.805-8 |  |  |  |  | PROPONENTE
FISCAL PREFEITURA - AMMOC
| 0 |  | 0 | 0 | #REF! | 0 | 0 | #REF! | 0 | 0

## B03
BM-03 BOLETIM DE MEDIÇÃO
Minicípio |  | Modalidade |  |  |  | Empreendimento
CATANDUVAS |  | CONSTRUÇÃO DE ESCOLA DE ENSINO INFANTIL |  |  |  | PROJETO PADRÃO FNDE/MEC E OBRAS COMPLEMENTARES
Empresa Contratada |  |  | Localização
CONE CONSTRUÇÕES LTDA. |  |  | RUA SANTA CATARINA
TOMADA DE PREÇOS Nº 0005/2011 |  |  | Valor do Contrato |  |  |  | Nº DO BM |  | Período
PROCESSO LICITATÓRIO Nº 0101/2011 |  |  | 657764.7673 |  |  |  | 03 DE 07 |  | 10/04/2012 A 08/05/2012
FÍSICO - FINANCEIRO
ITEM | DESCRIÇÃO DOS SERVIÇOS |  |  |  | QUANTIDADES EXECUTADAS |  |  | FINANCEIRO (R$)
|  |  | UND | CUSTO UNIT | QTDE | NO PERÍODO | ACUMULADA | VLR TOTAL | NO PERÍODO | ACUMULADO
1.0 | SERVIÇOS INICIAIS
1.1 | Placa da obra - padrão Governo Federal |  | m² | 473 | 4 | 0 | 4 | 1892 | 0 | 1892
1.2 | Ligação provisória de água |  | unid | 766 | 1 | 0 | 1 | 766 | 0 | 766
1.3 | Ligação provisória de energia elétrica em baixa tensão |  | unid | 1650 | 1 | 0 | 1 | 1650 | 0 | 1650
1.4 | Barracões provisórios (depósito, escritório, vestiário e refeitório) com piso cimentado |  | m² | 390 | 20 | 0 | 20 | 7800 | 0 | 7800
1.5 | Locação da obra (execução de gabarito) |  | m² | 4.2 | 564.5 | 0 | 564.5 | 2370.9 | 0 | 2370.9
2.0 | MOVIMENTO DE TERRAS
2.1 | Aterro apiloado em camadas de 0,20 m com material argilo - arenoso (entre baldrames) |  | m³ | 38 | 225.6 | 0 | 225.6 | 8572.8 | 0 | 8572.8
2.2 | Escavação manual de valas em qualquer terreno exceto rocha até h=1,50 m |  | m³ | 34 | 137.64 | 0 | 137.64 | 4679.76 | 0 | 4679.76
2.3 | Regularização e compactação do fundo de valas |  | m² | 5.68 | 121.3 | 0 | 121.3 | 688.984 | 0 | 688.984
2.4 | Reaterro apiloado de vala com material da obra |  | m³ | 26 | 74.88 | 0 | 74.88 | 1946.88 | 0 | 1946.88
3.0 | INFRA-ESTRUTURA: FUNDAÇÕES
3.1 | CONCRETO ARMADO PARA FUNDAÇÕES - SAPATAS
3.1.1 | Lastro de concreto magro (e=3,0 cm) - preparo mecânico - inclusive aditivo |  | m² | 15.2 | 84.94 | 0 | 84.94 | 1291.088 | 0 | 1291.088
3.1.2 | Concreto armado - para sapatas inclusive arranque dos pilares - (fck=25MPa), incluindo preparo, lançamento, adensamento e cura. Inclusive formas para reutilização 2x, conforme projeto. |  | m³ | 1320 | 26.34 | 0 | 26.34 | 34768.8 | 0 | 34768.8
3.2 | CONCRETO ARMADO PARA FUNDAÇÕES - VIGAS BALDRAMES
3.2.1 | Lastro de concreto magro, e=3,0 cm-reparo mecânico - inclusive aditivo, conforme projeto. |  | m² | 15.2 | 87.74 | 0 | 87.74 | 1333.648 | 0 | 1333.648
3.2.2 | Concreto armado - para vigas baldrames (fck25MPa), incluindo preparo, lançamento, adensamento e cura. Inclusive formas para reutilização 2x, conforme projeto. |  | m³ | 1320 | 26.32 | 0 | 26.32 | 34742.4 | 0 | 34742.4
4.0 | SUPERESTRUTURA
4.1 | CONCRETO ARMADO PARA PILARES
4.1.1 | Concreto armado - para pilares - (fck=25MPa), incluindo preparo, lançamento, adensamento e cura. Inclusive formas para reutilização 2x, conforme projeto. |  | m³ | 1795 | 10.22 | 0 | 10.22 | 18344.9 | 0 | 18344.9
4.2 | CONCRETO ARMADO PARA VIGAS DE RESPALDO
4.2.1 | Concreto armado - para Vigas nível 3,15 m - (fck=25MPa), incluindo preparo, lançamento, adensamento e cura. Inclusive formas para reutilização 2x, conforme projeto. |  | m³ | 1795 | 34.58 | 0 | 17.29 | 62071.1 | 0 | 31035.55
4.3 | CONCRETO ARMADO PARA VERGAS
4.3.1 | Verga pré-moldada em concreto armado fck 15Mpa - 10x10cm, conforme projeto. |  | m³ | 1390 | 1.6 | 0 | 1.6 | 2224 | 0 | 2224
4.4 | LAJE PRÉ-MOLDADA
4.4.1 | Laje pré-moldada para cobertura, intereixo 38cm, h=12cm, elemento de enchimento em bloco cerâmico, capeamento de 4cm, inclusive armadura, escoramento, material e mão-de-obra, conforme projeto. |  | m² | 58.56 | 617.89 | 617.89 | 617.89 | 36183.6384 | 36183.6384 | 36183.6384
5.0 | PAREDES E PAINEIS
5.1 | ELEMENTOS VAZADOS
5.1.1 | Cobogó de concreto - (7,0x30,0x30,0cm) assentado com argamassa traço 1:4 (cimento, areia) |  | m² | 77.65 | 48.65 | 0 | 0 | 3777.6725 | 0 | 0
5.2 | ALVENARIA DE VEDAÇÃO | [6 empty] | 0 | 0 | 0
5.2.1 | Alvenaria de vedação de 1/2 vez em tijolos cerâmicos de 08 furos (dimensões nominais: 19x19x09); assentamento em argamassa no traço 1:6 (cimento e areia) em volume |  | m² | 30 | 1019.74 | 0 | 1019.74 | 30592.2 | 0 | 30592.2
5.2.3 | Divisória de banheiros e sanitários em granito com espessura de 2cm polido assentado com argamassa traço 1:4 |  | m² | 138.45 | 33.85 | 0 | 0 | 4686.5325 | 0 | 0
6.0 | ESQUADRIAS
6.1 | PORTAS DE MADEIRA
6.1.1 | Porta de Madeira - P01 - com ferragens, conforme projeto de esquadrias |  | und | 412.3 | 9 | 0 | 0 | 3710.7 | 0 | 0
6.1.2 | Porta de Madeira - P02 - com ferragens, conforme projeto de esquadrias |  | und | 297.65 | 6 | 0 | 0 | 1785.9 | 0 | 0
6.1.3 | Porta de Madeira - P03 - com ferragens, conforme projeto de esquadrias |  | und | 343.2 | 6 | 0 | 0 | 2059.2 | 0 | 0
6.1.4 | Porta de Madeira - P05 - com ferragens, conforme projeto de esquadrias |  | und | 265.3 | 9 | 0 | 0 | 2387.7 | 0 | 0
6.1.5 | Porta de Madeira - PM04B - com ferragens, conforme projeto de esquadrias |  | und | 203.35 | 2 | 0 | 0 | 406.7 | 0 | 0
6.1.6 | Porta de Madeira - PM04C - com ferragens, conforme projeto de esquadrias |  | und | 233.58 | 2 | 0 | 0 | 467.16 | 0 | 0
6.1.7 | Porta de Madeira - Banheiros e Sanitários completa inclusive targeta metálica |  | und | 265.98 | 13 | 0 | 0 | 3457.74 | 0 | 0
6.2 | PORTAS DE FERRO
6.2.1 | Porta de Ferro - PF1 - com ferragens, conforme projeto de esquadrias |  | m² | 217.13 | 1 | 0 | 0 | 217.13 | 0 | 0
6.2.2 | Porta de Ferro - PF2 - com ferragens, conforme projeto de esquadrias |  | m² | 134.5 | 1 | 0 | 0 | 134.5 | 0 | 0
6.3 | JANELAS DE FERRO |  |  | 0 | 0 | 0 | 0 | 0 | 0 | 0
6.3.1 | Janela de Ferro EF-17-A - com ferragens, conforme projeto de esquadrias - Basculante - inclusive vidro 4mm |  | m² | 278.12 | 3.6 | 0 | 0 | 1001.232 | 0 | 0
6.3.2 | Janela de Ferro EF-17-B - com ferragens, conforme projeto de esquadrias - Basculante- inclusive vidro 4mm |  | m² | 278.12 | 2.52 | 0 | 0 | 700.8624 | 0 | 0
6.3.3 | Janela de Ferro EF-19 - com ferragens, conforme projeto de esquadrias - Corrediça- inclusive vidro 4mm |  | m² | 295.76 | 12.96 | 0 | 0 | 3833.0496 | 0 | 0
6.3.4 | Janela de Ferro EF-28 - com ferragens, conforme projeto de esquadrias - Corrediça- inclusive vidro 4mm |  | m² | 295.76 | 2.16 | 0 | 0 | 638.8416 | 0 | 0
6.3.5 | Janela de Ferro EF-31 - com ferragens, conforme projeto de esquadrias - Corrediça- inclusive vidro 4mm |  | m² | 295.76 | 34.56 | 0 | 0 | 10221.4656 | 0 | 0
6.3.6 | Janela de Ferro EF-32 - com ferragens, conforme projeto de esquadrias - Basculante- inclusive vidro 4mm |  | m² | 278.12 | 8.28 | 0 | 0 | 2302.8336 | 0 | 0
6.4 | FECHAMENTO DE MEIA-PAREDE (CRECHE I)
6.4.1 | Estrutura metálica com vidro fixo 8 mm |  | m² | 198.76 | 5.75 | 0 | 0 | 1142.87 | 0 | 0
7.0 | COBERTURA |  |  | 0 | 0 | 0 | 0 | 0 | 0 | 0
7.1 | Estrutura de Madeira aparelhada com tesoura vão de 3,0 a 7,0 m para telha cerâmica |  | m² | 29.94 | 595.08 | 0 | 0 | 17816.6952 | 0 | 0
7.2 | Cobertura em telha cerâmica tipo capa e canal |  | m² | 39.06 | 595.08 | 0 | 0 | 23243.8248 | 0 | 0
7.3 | Cumeeira com telha cerâmica emboçada com argamassa traço 1:2:8 |  | m | 12.97 | 159 | 0 | 0 | 2062.23 | 0 | 0
7.4 | Calha em chapa de aço galvanizado nr. 24 desenvolvimento 33 cm |  | m | 22.07 | 6.5 | 0 | 0 | 143.455 | 0 | 0
8.0 | IMPERMEABILIZAÇÀO
8.1 | Impermeabilização com tinta betuminosa em fundações, baldrames e muros de arrimo |  | m² | 6.35 | 148.52 | 148.52 | 148.52 | 943.102 | 943.102 | 943.102
8.2 | Impermeabilização de calhas de concreto com mastique betuminoso a frio |  | m | 19.35 | 239.33 | 0 | 0 | 4631.0355 | 0 | 0
9.0 | REVESTIMENTOS DE PAREDES
9.1 | Chapisco de aderência em paredes internas e externas |  | m² | 2 | 1872.27 | 0 | 0 | 3744.54 | 0 | 0
9.2 | Chapisco de aderência em lajes prémoldadas |  | m² | 4 | 617.89 | 0 | 0 | 2471.56 | 0 | 0
9.3 | Emboço para paredes internas e externas traço 1:5 preparo manual - espessura 2,0 cm |  | m² | 11 | 698.15 | 0 | 0 | 7679.65 | 0 | 0
9.4 | Reboco tipo paulista para paredes internas e externas - espessura 2,0 cm |  | m² | 12 | 1174.12 | 0 | 0 | 14089.44 | 0 | 0
9.5 | Reboco tipo paulista para lajes - espessura 2,0 cm |  | m² | 12 | 617.89 | 0 | 0 | 7414.68 | 0 | 0
9.6 | Revestimento cerâmico de paredes PEI III - cerâmica 20 x 20 cm - incl. rejunte - conforme projeto |  | m² | 30.04 | 493.21 | 0 | 0 | 14816.0284 | 0 | 0
9.7 | Revestimento cerâmico de paredes PEI III - cerâmica 10 x 10 cm - incl. rejunte - conforme projeto |  | m² | 29.33 | 204.94 | 0 | 0 | 6010.8902 | 0 | 0
10.0 | PAVIMENTAÇÃO |  |  | 0 | 0 | 0 | 0 | 0 | 0 | 0
10.1 | Camada impermeabilizadora e=5cm |  | m² | 12.88 | 739.05 | 0 | 0 | 9518.964 | 0 | 0
10.2 | Camada regularizadora e=3cm |  | m² | 10.92 | 739.05 | 0 | 0 | 8070.426 | 0 | 0
10.3 | Piso de alta resistência em massa granilítica, inclusive polimento e enceramento |  | m² | 43 | 513.25 | 0 | 0 | 22069.75 | 0 | 0
10.4 | Piso cerâmico esmaltado PEI IV - 20 x 20 cm - incl. rejunte - conforme projeto |  | m² | 29.91 | 14.58 | 0 | 0 | 436.0878 | 0 | 0
10.5 | Lastro de areia para o playground |  | m³ | 45 | 28.4 | 0 | 0 | 1278 | 0 | 0
10.6 | Piso de cimento desempenado com juntas de dilatação |  | m² | 19.35 | 211.22 | 0 | 0 | 4087.107 | 0 | 0
10.7 | Blocos de argamassa armada prefabricados 50 x 50 cm |  | m² | 29.83 | 59.93 | 0 | 0 | 1787.7119 | 0 | 0
10.8 | Piso de pedra rolada |  | m² | 7.27 | 168.15 | 0 | 0 | 1222.4505 | 0 | 0
10.9 | Blocrete intertravado de concreto |  | m² | 36.58 | 83.4 | 0 | 0 | 3050.772 | 0 | 0
11.0 | RODAPÉS E PEITORIS |  |  | 0 | 0 | 0 | 0 | 0 | 0 | 0
11.1 | Rodapé em massa granilítica h=10 cm |  | m² | 15.88 | 157.35 | 0 | 0 | 2498.718 | 0 | 0
11.2 | Soleira em granito |  | m | 70.67 | 19.6 | 0 | 0 | 1385.132 | 0 | 0
11.3 | Peitoril em granito ( 2 x 18 ) cm |  | m | 59.15 | 2.4 | 0 | 0 | 141.96 | 0 | 0
11.4 | Roda meio em madeira (largura=10cm) |  | m | 9.35 | 99.45 | 0 | 0 | 929.8575 | 0 | 0
12.0 | PINTURA
12.1 | Emassamento de paredes internas e externas com massa acrílica - 02 demãos |  | m² | 6 | 1029.62 | 0 | 0 | 6177.72 | 0 | 0
12.2 | Emassamento de lajes internas e externas com massa acrílica - 02 demãos |  | m² | 8.14 | 617.89 | 0 | 0 | 5029.6246 | 0 | 0
12.3 | Pintura em latex acrílico 02 demãos sobre paredes internas e externas |  | m² | 9 | 1029.62 | 0 | 0 | 9266.58 | 0 | 0
12.4 | Pintura em latex acrílico 02 demãos sobre lajes internas e externas |  | m² | 9.93 | 617.89 | 0 | 0 | 6135.6477 | 0 | 0
12.5 | Pintura em esmalte sintético 02 demãos em esquadrias de madeira |  | m² | 11.07 | 133.92 | 0 | 0 | 1482.4944 | 0 | 0
12.6 | Pintura em esmalte sintético 02 demãos em esquadrias de ferro |  | m² | 14.84 | 132.4 | 0 | 0 | 1964.816 | 0 | 0
13.0 | INSTALAÇÃO ELÉTRICA E ELETRÔNICA 127/220V
13.1 | CENTRO DE DISTRIBUIÇÃO
13.1.1 | Quadro de Distribuição Geral de Baixa Tensão, de embutir, completo, com 04 disjuntores tripolares, com barramento para as fases, neutro e para proteção, disjuntor Geral trifásico de 200A e Dispositivo de Proteção contra Surtos, metálico, pintura eletrostática epóxi cor bege, c/ porta, trinco e acessórios (QGD - conforme projeto) |  | un | 2697.3 | 1 | 0 | 0 | 2697.3 | 0 | 0
13.1.2 | Quadro de Distribuição de embutir, completo, com 07 circuitos (05 disjuntores monopolares e 02 disjuntores bipolares), com barramento para as fases, neutro e para proteção, disjuntor geral trifásico de 30A e 01 Dispositivo Diferencial Residual, metálico, pintura eletrostática epóxi cor bege, c/ porta, trinco e acessórios (QD-1 - conforme projeto) |  | un | 267.4 | 1 | 0 | 0 | 267.4 | 0 | 0
13.1.3 | Quadro de Distribuição de embutir, completo, com 10 circuitos (03 disjuntores monopolares e 07 disjuntores bipolares), com barramento para as fases, neutro e para proteção, disjuntor geral trifásico de 50A e 06 Dispositivos Diferencial Residual, metálico, pintura eletrostática epóxi cor bege,c/ porta, trinco e acessórios (QD-2 - conforme projeto) |  | un | 312.4 | 1 | 0 | 0 | 312.4 | 0 | 0
13.1.4 | Quadro de Distribuição de embutir, completo, com 08 circuitos (02 disjuntores monopolares e 06 disjuntores bipolares), com barramento para as fases, neutro e para proteção, disjuntor geral trifásico de 50A e 04 Dispositivos Diferencial Residual, metálico, pintura eletrostática epóxi cor bege, c/ porta e trinco e acessórios (QD-3 - conforme projeto) |  | un | 306.2 | 1 | 0 | 0 | 306.2 | 0 | 0
13.1.5 | Quadro de Distribuição de embutir, completo, com 24 circuitos (17 disjuntores monopolares e 07 disjuntores bipolares), com barramento para as fases, neutro e para proteção, disjuntor geral trifásico de 100A e 13 Dispositivos Diferencial Residual, metálico, pintura eletrostática epóxi cor bege, c/ porta e trinco e acessórios (QD-4 - conforme projeto) |  | un | 784.2 | 1 | 0 | 0 | 784.2 | 0 | 0
13.1.6 | Quadro de comando de Motor, de embutir, completo, p/ 2 motores de 3/4 cv (1 de reserva) , para controle automático de nível de reservatório superior e inferior, com contatores, bases fusíveis completas com fusível, relé térmico de sobrecarga, relé de falta de fase, chaves e lâmpadas, com porta e trinco e acessórios (QCM - conforme projeto) |  | un | 323.5 | 1 | 0 | 0 | 323.5 | 0 | 0
13.2 | ELETRODUTOS E ACESSÓRIOS
13.2.1 | Eletroduto PVC flexível, Ø16mm (DN 3/8"), inclusive curvas |  | m | 1.98 | 380 | 150 | 150 | 752.4 | 297 | 297
13.2.2 | Eletroduto PVC flexível corrugado reforçado, Ø20mm (DN 1/2"), inclusive curvas |  | m | 2.14 | 125 | 50 | 50 | 267.5 | 107 | 107
13.2.3 | Eletroduto PVC flexível corrugado reforçado, Ø25mm (DN 3/4"), inclusive curvas |  | m | 2.87 | 90 | 40 | 40 | 258.3 | 114.8 | 114.8
13.2.4 | Eletroduto ,Ø31mm (DN 1"), inclusive curvas |  | m | 7.12 | 55 | 0 | 0 | 391.6 | 0 | 0
13.2.5 | Eletroduto, Ø41mm (DN 1.1/4"), inclusive curvas |  | m | 9.36 | 5 | 0 | 0 | 46.8 | 0 | 0
13.2.6 | Eletroduto Ø47mm (DN 1.1/2"), inclusive curvas |  | m | 12.32 | 14 | 0 | 0 | 172.48 | 0 | 0
13.2.7 | Eletroduto Ø59 mm (DN 2"), inclusive curvas |  | m | 18.23 | 6 | 0 | 0 | 109.38 | 0 | 0
13.2.8 | Eletroduto Ø75 mm (DN 2.1/2"), inclusive curvas |  | m | 21.45 | 10 | 0 | 0 | 214.5 | 0 | 0
13.2.9 | Caixa de passagem 40x40cm em alvenaria com tampa de ferro fundido tipo leve |  | un | 67.9 | 2 | 0 | 0 | 135.8 | 0 | 0
13.3 | CABOS E FIOS (CONDUTORES)
| Condutor de cobre unipolar, isolação em PVC/70ºC, camada de proteção em PVC, não propagador de chamas, classe de tensão 750V, encordoamento classe 5, flexível, com as seguintes seções nominais: |  |  | 100 | 0 | 0 | 0 | 0 | 0 | 0
13.3.1 | #1,5 mm² |  | m | 1.52 | 80 | 0 | 0 | 121.6 | 0 | 0
13.3.2 | #2,5 mm² |  | m | 2.02 | 2350 | 0 | 0 | 4747 | 0 | 0
13.3.3 | #4 mm² |  | m | 3.04 | 770 | 0 | 0 | 2340.8 | 0 | 0
13.3.4 | #6 mm² |  | m | 4.11 | 10 | 0 | 0 | 41.1 | 0 | 0
13.3.5 | #10 mm² |  | m | 7.38 | 152 | 0 | 0 | 1121.76 | 0 | 0
13.3.6 | #16 mm² |  | m | 7.45 | 21 | 0 | 0 | 156.45 | 0 | 0
13.3.7 | #25 mm² |  | m | 10.92 | 21 | 0 | 0 | 229.32 | 0 | 0
13.3.8 | #35 mm² |  | m | 100 | 63 | 0 | 0 | 6300 | 0 | 0
13.3.9 | #70 mm² |  | m | 100 | 20 | 0 | 0 | 2000 | 0 | 0
13.3.10 | #120 mm² |  | m | 100 | 80 | 0 | 0 | 8000 | 0 | 0
13.4 | ILUMINAÇÃO E TOMADAS | [8 empty] | 0
13.4.1 | Tomada universal, circular, 2P+T, 15A/250v, cor preta, completa |  | un | 12.94 | 84 | 0 | 0 | 1086.96 | 0 | 0
13.4.2 | Tomada universal, circular, 3P, 20A/250v, cor preta, completa |  | un | 14.81 | 20 | 0 | 0 | 296.2 | 0 | 0
13.4.3 | Interruptor simples 10 A, completa |  | un | 7.34 | 38 | 0 | 0 | 278.92 | 0 | 0
13.4.4 | Interruptor duas seções 10A por seção, completa |  | un | 9.89 | 1 | 0 | 0 | 9.89 | 0 | 0
13.4.5 | Interruptor com dimmer, completa |  | un | 12.78 | 1 | 0 | 0 | 12.78 | 0 | 0
13.4.6 | Luminárias 2x40 W completa |  | un | 77.13 | 52 | 0 | 0 | 4010.76 | 0 | 0
13.4.7 | Luminárias 2x20 W completa |  | un | 59.65 | 8 | 0 | 0 | 477.2 | 0 | 0
13.4.8 | Luminárias incandescentes 100W |  | un | 23.3 | 6 | 0 | 0 | 139.8 | 0 | 0
13.4.9 | Arandelas 100W |  | un | 28.54 | 12 | 0 | 0 | 342.48 | 0 | 0
13.4.10 | Caixas de passagem 4x4"para tomada/interruptor |  | un | 1.79 | 32 | 0 | 0 | 57.28 | 0 | 0
13.4.11 | Caixa de passagem 4x2" para interruptor e tomada |  | un | 1.12 | 79 | 0 | 0 | 88.48 | 0 | 0
13.4.12 | Caixa de passagem de ferro esmaltada octogonal 4x4" |  | un | 2.04 | 70 | 70 | 70 | 142.8 | 142.8 | 142.8
13.5 | INSTALAÇÕES DE REDE ESTRUTURADA | [8 empty] | 0
13.5.1 | EQUIPAMENTOS PASSIVOS | [8 empty] | 0
13.5.1.1 | Patch Panel 19" - 24 portas, Categoria 6 |  | un | 532.77 | 2 | 0 | 0 | 1065.54 | 0 | 0
13.5.1.2 | Switch de 24 portas |  | un | 735.12 | 2 | 0 | 0 | 1470.24 | 0 | 0
13.5.1.3 | Bloco 110 para rack 19” 100 pares |  | un | 316.5 | 1 | 0 | 0 | 316.5 | 0 | 0
13.5.1.4 | Guia de Cabos Frontal, fechado |  | un | 23.5 | 4 | 0 | 0 | 94 | 0 | 0
13.5.1.5 | Guia de Cabos Traseiro |  | un | 19.6 | 4 | 0 | 0 | 78.4 | 0 | 0
13.5.1.6 | Trava Path Panel |  | un | 12.3 | 4 | 0 | 0 | 49.2 | 0 | 0
13.5.1.7 | Guia de Cabos Vertical, fechado |  | un | 16.33 | 2 | 0 | 0 | 32.66 | 0 | 0
13.5.1.8 | Guia de Cabos Superior, fechado |  | un | 52.43 | 1 | 0 | 0 | 52.43 | 0 | 0
13.5.2 | CABOS EM PAR TRANÇADOS | [8 empty] | 0
13.5.2.1 | Cabo par trançado não blindado (UTP)-4 pares 24 AWG,100 Ohms - Categoria 6 |  | m | 1.42 | 480 | 0 | 0 | 681.6 | 0 | 0
13.5.2.2 | Cabo telefônico interno CI-50, 20 pares |  | m | 4.96 | 6 | 0 | 0 | 29.76 | 0 | 0
13.5.2.3 | Cabo coaxial |  | m | 3.98 | 35 | 0 | 0 | 139.3 | 0 | 0
13.5.3 | CABOS DE CONEXÃO |  |  | 0 | 0 | 0 | 0 | 0 | 0 | 0
13.5.3.1 | Cabos de conexões – Patch Cord ultra flexível com RJ 45 nas 2 pontas - 1,50 metros |  | un | 8.35 | 24 | 0 | 0 | 200.4 | 0 | 0
13.5.3.2 | Cabos de conexões – Patch cord 110 / RJ-45 1 par -1,50m |  | un | 7.17 | 15 | 0 | 0 | 107.55 | 0 | 0
13.5.3.3 | Cabos de conexões – Patch Cord ultra flexível com RJ 45 em 1 ponta - 1,50 metros |  | un | 7.62 | 24 | 0 | 0 | 182.88 | 0 | 0
13.5.3.4 | Cabos de conexões – Patch Cord ultra flexível com RJ 45 nas 2 pontas - 3,0 metros |  | un | 100 | 24 | 0 | 0 | 2400 | 0 | 0
13.5.4 | TOMADAS | [8 empty] | 0
13.5.4.1 | Tomada modular RJ-45 Categoria 6 |  | un | 19.43 | 24 | 0 | 0 | 466.32 | 0 | 0
13.5.4.2 | Conector de TV Tipo F (Coaxial) |  | un | 16.14 | 4 | 0 | 0 | 64.56 | 0 | 0
13.5.5 | CAIXAS E ACESSÓRIOS | [8 empty] | 0
13.5.5.1 | Caixa subterrânea em alvenaria, tipo R1,60x35x50cm, com tampão em ferro fundido, conforme detalhe de projeto |  | un | 145.3 | 1 | 0 | 0 | 145.3 | 0 | 0
13.5.5.2 | Caixa de passagem em alvenaria 20x20 com tampa de ferro fundido |  | un | 34.87 | 2 | 0 | 0 | 69.74 | 0 | 0
13.5.5.3 | Caixa de passagem de piso 15x15 com tampa metálica aparafusada |  | un | 10.01 | 12 | 0 | 0 | 120.12 | 0 | 0
13.5.5.4 | Derivação "T" de 59 mm conforme detalhe de projeto |  | un | 18.15 | 8 | 0 | 0 | 145.2 | 0 | 0
13.5.5.5 | Derivação "L" de 59 mm conforme detalhe de projeto |  | un | 16.34 | 3 | 0 | 0 | 49.02 | 0 | 0
13.5.6 | ELETRODUTOS E ACESSÓRIOS | [8 empty] | 0
13.5.6.1 | Eletroduto Ø100mm, inclusive curvas |  | m | 26.32 | 22 | 0 | 0 | 579.04 | 0 | 0
13.5.6.2 | Eletroduto Ø59mm, inclusive curvas |  | m | 14.31 | 61 | 0 | 0 | 872.91 | 0 | 0
14.0 | INSTALAÇÃO HIDRÁULICA | [8 empty] | 0
14.1 | TUBULAÇÕES E CONEXÕES DE PVC RÍGIDO | [8 empty] | 0
14.1.1 | Chuveiro eletrico sendo chuveiro de plastico - 110 e 220 V |  | un | 35.11 | 12 | 0 | 0 | 421.32 | 0 | 0
14.1.2 | Registro de gaveta bruto, diâmetro 1" |  | un | 34.11 | 2 | 0 | 0 | 68.22 | 0 | 0
14.1.3 | Registro de gaveta bruto, diâmetro 1.1/4" |  | un | 45.18 | 1 | 0 | 0 | 45.18 | 0 | 0
14.1.4 | Registro de gaveta bruto, diâmetro 1.1/2" |  | un | 51.09 | 4 | 0 | 0 | 204.36 | 0 | 0
14.1.5 | Registro de gaveta bruto, diâmetro 2.1/2" |  | un | 165.23 | 1 | 0 | 0 | 165.23 | 0 | 0
14.1.6 | Registro de gaveta com canopla, diâmetro 1.1/2" |  | un | 109.99 | 8 | 0 | 0 | 879.92 | 0 | 0
14.1.7 | Registro de gaveta com canopla, diâmetro 3/4" |  | un | 49.81 | 23 | 0 | 0 | 1145.63 | 0 | 0
14.1.8 | Registro de pressão com canopla p/ chuveiro, diâmetro 3/4" |  | un | 65.38 | 12 | 0 | 0 | 784.56 | 0 | 0
14.1.9 | Tubo PVC soldável diâmetro 25 mm, inclusive conexões |  | m | 2.44 | 179 | 0 | 0 | 436.76 | 0 | 0
14.1.10 | Tubo PVC soldável classe 15, diâmetro 50 mm, inclusive conexões |  | m | 8.16 | 128.3 | 0 | 0 | 1046.928 | 0 | 0
14.1.11 | Tubo PVC soldável classe 15, diâmetro 75mm, inclusive conexões |  | m | 23.27 | 60 | 0 | 0 | 1396.2 | 0 | 0
14.1.12 | Válvula de descarga p/ vaso sanitário de 1.1/2" |  | un | 91.97 | 15 | 0 | 0 | 1379.55 | 0 | 0
14.1.13 | Válvula de pé com crivo, 1.1/2" |  | un | 78.35 | 1 | 0 | 0 | 78.35 | 0 | 0
14.1.14 | Caixa d'água pré-fabricada capacidade 10.000 litros |  | un | 1674.25 | 1 | 0 | 0 | 1674.25 | 0 | 0
14.1.15 | Torneira de bóia, diâmetro 25mm |  | un | 19.35 | 1 | 0 | 0 | 19.35 | 0 | 0
14.1.16 | Tubo de descarga VDE, série normal, diâmetro 38 mm |  | m | 4.55 | 24 | 0 | 0 | 109.2 | 0 | 0
14.1.17 | Válvula de retenção com portinhola de bronze, 1" |  | un | 47.45 | 1 | 0 | 0 | 47.45 | 0 | 0
14.1.18 | Caixa em alvenaria 30x30 cm - CRG e CTD |  | un | 68.96 | 2 | 0 | 0 | 137.92 | 0 | 0
14.1.19 | Caixa em alvenaria 100x160 cm para bombas |  | un | 235.89 | 1 | 0 | 0 | 235.89 | 0 | 0
14.1.20 | Tampa de ferro fundido 30x30 cm - tipo leve |  | un | 80.64 | 9 | 0 | 0 | 725.76 | 0 | 0
14.1.21 | Tampa de ferro fundido 60x60 cm - tipo leve |  | un | 189.23 | 2 | 0 | 0 | 378.46 | 0 | 0
14.2 | TUBULAÇÕES E CONEXÕES DE FERRO GALVANIZADO | [8 empty] | 0
14.2.1 | Tubo FG roscável, diâmetro 1.1/2" (50 mm), inclusive conexões |  | m | 33.67 | 12 | 0 | 0 | 404.04 | 0 | 0
14.2.2 | Tubo FG roscável, diâmetro 1.1/4" (32 mm), inclusive conexões |  | m | 30.47 | 18 | 0 | 0 | 548.46 | 0 | 0
14.2.3 | Bucha de redução, FG roscável, diâmetro 1"x3/4" |  | un | 3.98 | 2 | 0 | 0 | 7.96 | 0 | 0
14.3 | DRENAGEM DE ÁGUAS PLUVIAIS | [8 empty] | 0
14.3.1 | TUBULAÇÕES E CONEXÕES DE PVC | [8 empty] | 0
14.3.1.1 | Tubo de PVC esgoto série R, ponta e bolsa com anel de borracha, Ø100mm, inclusive conexões |  | m | 16.77 | 48 | 0 | 0 | 804.96 | 0 | 0
14.3.1.2 | Tubo de PVC esgoto, tipo Vinilfort ou equivalente, ponta e bolsa com junta elástica integrada, Ø150mm, inclusive conexões |  | m | 22.76 | 21 | 0 | 0 | 477.96 | 0 | 0
14.3.1.3 | Tubo de PVC esgoto, tipo Vinilfort ou equivalente, ponta e bolsa com junta elástica integrada, Ø200mm, inclusive conexões |  | m | 39.98 | 78 | 0 | 0 | 3118.44 | 0 | 0
14.3.2 | ACESSÓRIOS |  |  | 0 | 0 | 0 | 0 | 0 | 0 | 0
14.3.2.1 | Ralo hemisférico (formato abacaxi) de ferro fundido, Ø100mm |  | un | 21.54 | 7 | 0 | 0 | 150.78 | 0 | 0
14.3.2.2 | Caixa de inspeção em alvenaria com fundo em concreto, 60x60cm |  | un | 115.23 | 8 | 0 | 0 | 921.84 | 0 | 0
14.3.2.3 | Tampa de concreto 60x60cm para caixa de inspeção |  | un | 26.54 | 8 | 0 | 0 | 212.32 | 0 | 0
14.3.2.4 | Caixa de ralo em alvenaria com fundo em concreto, 40x40cm |  | un | 98.56 | 1 | 0 | 0 | 98.56 | 0 | 0
14.3.2.5 | Grelha de ferro fundido 40x40cm, tipo leve, para caixa de ralo/brita |  | un | 34.84 | 2 | 0 | 0 | 69.68 | 0 | 0
14.3.2.6 | Caixa de brita 40x40cm |  | un | 89.4 | 1 | 0 | 0 | 89.4 | 0 | 0
14.3.2.7 | Poço de visita em alvenaria, fundo em concreto, 110x110cm |  | un | 234 | 1 | 0 | 0 | 234 | 0 | 0
14.3.2.8 | Tampa de concreto Ø60cm para poço de visita |  | un | 25.12 | 1 | 0 | 0 | 25.12 | 0 | 0
14.3.2.9 | Calha de piso em PVC DN 130, com grelha (solários) |  | m | 8.15 | 13 | 0 | 0 | 105.95 | 0 | 0
15.0 | INSTALAÇÃO SANITÁRIA |  |  | 0 | 0 | 0 | 0 | 0 | 0 | 0
15.1 | Adaptador p/ Saída de Vaso Sanitário Série Normal 100mm |  | un | 1.89 | 15 | 0 | 0 | 28.35 | 0 | 0
15.2 | Antiespuma 150mm |  | un | 5.95 | 1 | 0 | 0 | 5.95 | 0 | 0
15.3 | Caixa Sifonada Girafácil Montada com Grelha e Porta Grelha 100x140x50 - Redonda |  | un | 18.42 | 6 | 0 | 0 | 110.52 | 0 | 0
15.4 | Caixa Sifonada Montada com Grelha e Porta Grelha 150 x 150 x 50 - Redonda |  | un | 20.07 | 1 | 0 | 0 | 20.07 | 0 | 0
15.5 | Cap Série Normal 50mm |  | un | 1.15 | 1 | 0 | 0 | 1.15 | 0 | 0
15.6 | Caixa Sifonada 100x100x50mm |  | un | 10.78 | 3 | 0 | 0 | 32.34 | 0 | 0
15.7 | Caixa Sifonada 150x185x75mm |  | un | 24.97 | 1 | 0 | 0 | 24.97 | 0 | 0
15.8 | Caixa Sifonada Girafácil 100x140x50mm |  | un | 18.42 | 5 | 0 | 0 | 92.1 | 0 | 0
15.9 | Ralo Sifonado Cônico Branco 100x40mm |  | un | 6.26 | 5 | 0 | 0 | 31.3 | 0 | 0
15.10 | Porta Grelha Redondo Branco 100mm |  | un | 1.95 | 7 | 0 | 0 | 13.65 | 0 | 0
15.11 | Terminal de Ventilação Série Normal 50mm |  | un | 1.87 | 9 | 0 | 0 | 16.83 | 0 | 0
15.12 | Terminal de Ventilação Série Normal 75mm |  | un | 1.96 | 1 | 0 | 0 | 1.96 | 0 | 0
15.13 | Tubo de PVC Série Normal 100mm, fornec. e instalação, inclusive conexões |  | m | 8.19 | 43.12 | 0 | 0 | 353.1528 | 0 | 0
15.14 | Tubo de PVC Série Normal 40mm, fornec. e instalação, inclusive conexões |  | m | 2.82 | 43.17 | 0 | 0 | 121.7394 | 0 | 0
15.15 | Tubo de PVC Série Normal 50mm , fornec. e instalação, inclusive conexões |  | m | 5.34 | 72.07 | 0 | 0 | 384.8538 | 0 | 0
15.16 | Tubo de PVC Série Normal 75mm , fornec. e instalação, inclusive conexões |  | m | 6.76 | 7 | 0 | 0 | 47.32 | 0 | 0
15.17 | Tubo de PVC Série Reforçada 150mm, fornec. e instalação, inclusive conexões |  | m | 19.87 | 82.48 | 0 | 0 | 1638.8776 | 0 | 0
15.18 | Tubo de PVC Série Reforçada 40mm, fornec. e instalação, inclusive conexões |  | m | 3.68 | 1.72 | 0 | 0 | 6.3296 | 0 | 0
15.19 | Tubo de PVC Série Reforçada 50mm, fornec. e instalação, inclusive conexões |  | m | 6.96 | 24.84 | 0 | 0 | 172.8864 | 0 | 0
15.20 | Tubo de PVC Série Reforçada 75mm, fornec. e instalação, inclusive conexões |  | m | 8.82 | 9.57 | 0 | 0 | 84.4074 | 0 | 0
15.21 | Caixa de inspeção em alvenaria de tijolo medindo 900x900x600mm , com tampão em ferro fundido |  | un | 356 | 9 | 0 | 0 | 3204 | 0 | 0
15.22 | Caixa de gordura Especial, em alvenaria de tijolo, medindo 1100x1100x1200mm, com tampão em ferro fundido |  | un | 453.26 | 1 | 0 | 0 | 453.26 | 0 | 0
15.23 | Tampa de ferro fundido 1100x1100 cm, tipo leve, para caixas de gordura dupla e especial |  | un | 194.24 | 1 | 0 | 0 | 194.24 | 0 | 0
15.24 | Poço de visita em alvenaria de tijolo medido 1400x1400x1640mm, com tampão em ferro fundido |  | un | 485.32 | 1 | 0 | 0 | 485.32 | 0 | 0
15.25 | Conjunto moto bomba centrifuga CV 3/4, vazão de 5,0 m3/h e Hman = 15mca - Modelo Thebe TH-16 ou equivalente |  | un | 201.65 | 2 | 0 | 0 | 403.3 | 0 | 0
16.0 | LOUÇAS E METAIS | [8 empty] | 0
16.1 | SANIT. PNE - ( Portadores de Necessidades Especiais ) | [8 empty] | 0
16.1.1 | Lavatório louça branca, sem coluna, torneira metálica cromada simples, (válvula, sifao e engate flexível cromados) |  | un | 132.68 | 2 | 0 | 0 | 265.36 | 0 | 0
16.1.2 | Porta sabonete liquido fornecimento |  | un | 12.45 | 2 | 0 | 0 | 24.9 | 0 | 0
16.1.3 | Vaso sanitario sifonado, para valvula de descarga, em louca branca, com acessorios, inclusive assento plastico, anel de vedação, tubo pvc ligacao - fornecimento e instalacao |  | un | 135.11 | 2 | 0 | 0 | 270.22 | 0 | 0
16.1.4 | Torneira cromada 3/4" para jardim ou tanque, padrao alto |  | un | 18.56 | 2 | 0 | 0 | 37.12 | 0 | 0
16.1.5 | Instalacao de papeleira - fornecimento e colocacao |  | un | 13.12 | 2 | 0 | 0 | 26.24 | 0 | 0
16.1.6 | Barra de apoio em aluminio anodizado para deficientes físicos |  | m | 34.58 | 4 | 0 | 0 | 138.32 | 0 | 0
16.2 | SANIT. INFANTIS (Feminino / Masculino/ Banho I/ Creche II ) | [8 empty] | 0
16.2.1 | Banheira plástica (cor braca de 20x45x77 cm), com dreno para escoamento de água |  | un | 45.71 | 2 | 0 | 0 | 91.42 | 0 | 0
16.2.2 | Cuba louca branca em bancada inclusive torneira e complementos (válvula, sifao e engate flexível cromados) |  | un | 145.65 | 1 | 0 | 0 | 145.65 | 0 | 0
16.2.3 | Instalacao de papeleira - fornecimento e colocacao |  | un | 13.12 | 9 | 0 | 0 | 118.08 | 0 | 0
16.2.4 | Porta sabonete liquido fornecimento e instalação |  | un | 12.45 | 11 | 0 | 0 | 136.95 | 0 | 0
16.2.5 | Torneira cromada 3/4" para jardim ou tanque, padrao alto |  | un | 18.56 | 4 | 0 | 0 | 74.24 | 0 | 0
16.2.6 | Torneira cromada longa 3/4" de parede para pia, padrao popular |  | un | 16.42 | 9 | 0 | 0 | 147.78 | 0 | 0
16.2.7 | Vaso sanitario infantil sifonado, para valvula de descarga, em louca branca, com acessorios, inclusive assento plastico, anel de vedação, tubo pvc ligacao - fornecimento e instalacao |  | un | 135.11 | 9 | 0 | 0 | 1215.99 | 0 | 0
16.3 | SANIT. ADULTOS ( Fem. e Masc. Funcionários ) | [8 empty] | 0
16.3.1 | Torneira cromada 3/4" para jardim ou tanque, padrao alto |  | un | 18.56 | 2 | 0 | 0 | 37.12 | 0 | 0
16.3.2 | Torneira cromada longa 3/4" de parede para pia, padrao popular |  | un | 16.42 | 5 | 0 | 0 | 82.1 | 0 | 0
16.3.3 | Vaso sanitario sifonado, para valvula de descarga, em louca branca, com acessorios, inclusive assento plastico, bolsa de borracha para ligacao, tubo pvc ligacao - fornecimento e instalacao |  | un | 135.11 | 4 | 0 | 0 | 540.44 | 0 | 0
16.3.4 | Instalação de papeleira - fornecimento e colocacao |  | un | 13.12 | 4 | 0 | 0 | 52.48 | 0 | 0
16.3.5 | Porta sabonete liquido fornecimento e instalação |  | un | 12.45 | 3 | 0 | 0 | 37.35 | 0 | 0
16.4 | COZINHA/ LAVANDERIA/ HIGIENIZAÇÃO/ LACTÁRIO |  |  | 0 | 0 | 0 | 0 | 0 | 0 | 0
16.4.1 | Cuba aço inoxidável 40,0x34,0x11,5 cm, com sifão em metal cromado 1.1/2x1.1/2", válvula em metal cromado tipo americana 3.1/2"x1.1/2" para pia - fornecimento e instalação |  | un. | 77.92 | 5 | 0 | 0 | 389.6 | 0 | 0
16.4.2 | Cuba louça branca em bancada inclusive torneira e complementos (válvula, sifao e engate flexível cromados) |  | un | 145.65 | 1 | 0 | 0 | 145.65 | 0 | 0
16.4.3 | Lavatório louça branca, sem coluna, torneira metálica cromada simples, (válvula, sifao e engate flexível cromados) |  | un | 132.68 | 1 | 0 | 0 | 132.68 | 0 | 0
16.4.4 | Torneira cromada 3/4" para jardim ou tanque, padrao alto |  | un | 18.56 | 2 | 0 | 0 | 37.12 | 0 | 0
16.4.5 | Torneira cromada longa 3/4" de parede para pia, padrao popular |  | un | 16.42 | 4 | 0 | 0 | 65.68 | 0 | 0
16.4.6 | Torneira cromada tubo movel para bancada 3/4" para pia de cozinha, padrao alto - fornecimento e instalacao |  | un | 34.87 | 5 | 0 | 0 | 174.35 | 0 | 0
16.4.7 | Porta sabonete liquido fornecimento e instalação |  | un | 12.45 | 3 | 0 | 0 | 37.35 | 0 | 0
16.4.8 | Tanque louca branco sem coluna, completo inclusive torneira metalica |  | un | 143.64 | 2 | 0 | 0 | 287.28 | 0 | 0
16.5 | SALAS (Creche l, Creche ll, Creche lll, Pré-Escola) | [8 empty] | 0
16.5.1 | Cuba louca branca em bancada inclusive torneira e complementos (válvula, sifao e engate flexível cromados) |  | un | 145.65 | 4 | 0 | 0 | 582.6 | 0 | 0
16.5.2 | Porta sabonete liquido fornecimento e instalação |  | un | 12.45 | 4 | 0 | 0 | 49.8 | 0 | 0
16.6 | JARDINS E PÁTIOS | [8 empty] | 0
16.6.1 | Torneira cromada 3/4" para jardim ou tanque, padrao alto |  | un | 18.56 | 3 | 0 | 0 | 55.68 | 0 | 0
17.0 | BANCADAS | [8 empty] | 0
17.1 | Bancada em granito cinza andorinha - espessura 2cm, conforme projeto |  | m² | 161.32 | 21.43 | 0 | 0 | 3457.0876 | 0 | 0
17.2 | Prateleira em granito cinza andorinha - espessura 2cm, conforme projeto |  | m² | 161.32 | 13.88 | 0 | 0 | 2239.1216 | 0 | 0
17.3 | Prateleira em mármore branco, inclusive esquadros de apoio - espessura 2cm, conforme projeto |  | m² | 199.23 | 7 | 0 | 0 | 1394.61 | 0 | 0
17.4 | Lavatório em granito cinza andorinha , espessura 2 cm, conforme projeto |  | m | 99.3 | 9.5 | 0 | 0 | 943.35 | 0 | 0
17.5 | Banco em granito cinza andorinha , espessura 2 cm, conforme projeto |  | m² | 78.12 | 2.94 | 0 | 0 | 229.6728 | 0 | 0
18.0 | CASTELO D'AGUA | [8 empty] | 0
18.1 | INFRA-ESTRUTURA: FUNDAÇÕES | [8 empty] | 0
18.1.1 | CONCRETO ARMADO PARA FUNDAÇÕES - ESTACAS | [8 empty] | 0
18.1.2 | Escavação |  | m³ | 19.83 | 12 | 0 | 0 | 237.96 | 0 | 0
18.1.3 | Concreto armado, conforme projeto |  | m³ | 1320 | 6.16 | 0 | 0 | 8131.2 | 0 | 0
18.2 | SUPERESTRUTURA | [8 empty] | 0
18.2.1 | CONCRETO ARMADO PARA SUPERESTRUTURA - PILARES | [8 empty] | 0
18.2.1.1 | Concreto armado - para pilares (fck25MPa), incluindo preparo, lançamento, adensamento e cura. Inclusive formas para reutilização 2x, conforme projeto |  | m³ | 1698.1639 | 20.18 | 0 | 0 | 34268.9484 | 0 | 0
18.2.2 | CONCRETO ARMADO PARA SUPERESTRUTURA - VIGAS | [8 empty] | 0
18.2.2.1 | Concreto armado - para vigas (fck25MPa), incluindo preparo, lançamento, adensamento e cura. Inclusive formas para reutilização 2x, conforme projeto |  | m³ | 1698.1639 | 6.53 | 0 | 0 | 11089.0106 | 0 | 0
18.2.3 | LAJE MACIÇA | [8 empty] | 0
18.2.3.1 | Concreto armado - para lajes (fck25MPa), incluindo preparo, lançamento, adensamento e cura. Inclusive formas para reutilização 2x, conforme projeto |  | m³ | 1698.1639 | 5.78 | 0 | 0 | 9815.3876 | 0 | 0
19.0 | SISTEMA DE PROTEÇÃO CONTRA DESCARGAS ATMOSFÉRICAS (SPDA) | [8 empty] | 0
19.1 | CAPTAÇÃO | [8 empty] | 0
19.1.1 | Fita de alumínio 7/8"x1/8"x 6m, instaladas conforme projeto |  | un | 12.56 | 58 | 0 | 0 | 728.48 | 0 | 0
19.1.2 | Terminal aéreo de alumínio 7/8"x1/8"x600mm fixação com chapa de encosto horizontal |  | un | 30.68 | 33 | 0 | 0 | 1012.44 | 0 | 0
19.1.3 | Curva 90º em fita de alumínio 7/8" x 1/8" |  | un | 5.48 | 22 | 0 | 0 | 120.56 | 0 | 0
19.1.4 | Pára-raios tipo Franklin em aço inox 3 pontas em haste de 3 m. x 1.1/2" tipo simples |  | un | 45.67 | 1 | 0 | 0 | 45.67 | 0 | 0
19.2 | CONDUTORES DE DESCIDA | [8 empty] | 0
19.2.1 | Condulete de inspeção c/ tampa em PVC 1" |  | un | 16.32 | 17 | 0 | 0 | 277.44 | 0 | 0
19.2.2 | Conector de medição em bronze |  | un | 14.32 | 17 | 0 | 0 | 243.44 | 0 | 0
19.2.3 | Abraçadeira tipo "U" simples 1" |  | un | 3.25 | 68 | 0 | 0 | 221 | 0 | 0
19.2.4 | Eletroduto roscável pvc 1" x 3,0m. |  | un | 2.74 | 17 | 0 | 0 | 46.58 | 0 | 0
19.2.5 | Cordoalha de cobre nu 35 mm2 |  | m | 20.71 | 118 | 0 | 0 | 2443.78 | 0 | 0
19.2.6 | Isolador simples com chapa de encosto h=100 mm |  | un | 8.35 | 5 | 0 | 0 | 41.75 | 0 | 0
19.2.7 | Isolador simples para quinas 90º com chapa de encosto h=100 mm |  | un | 12.35 | 1 | 0 | 0 | 12.35 | 0 | 0
19.3 | ATERRAMENTO E EQUIPOTENCIALIZAÇÃO | [8 empty] | 0
19.3.1 | Haste tipo coopperweld 5/8" x 3,00m. |  | un | 39.48 | 19 | 0 | 0 | 750.12 | 0 | 0
19.3.2 | Cordoalha de cobre nu 50 mm2 |  | m | 34.25 | 168 | 0 | 0 | 5754 | 0 | 0
19.3.3 | Caixa de inspeção, PVC de 12", com tampa de aço galvanizado,conforme detalhe no projeto |  | un | 28.74 | 5 | 0 | 0 | 143.7 | 0 | 0
19.3.4 | Conector de bronze para haste de 5/8" e cabo de 50 mm² |  | un | 10.13 | 19 | 0 | 0 | 192.47 | 0 | 0
19.3.5 | Tela para equipotencialização em inox 300mm x 1,4mm para casa de gás |  | m | 78.6 | 1.9 | 0 | 0 | 149.34 | 0 | 0
20.0 | SERVIÇOS DIVERSOS | [8 empty] | 0
20.1.1 | Grama - fornecimento e plantio (inclusive camada de terra vegetal - 3,0 cm) |  | m² | 8.63 | 400 | 0 | 0 | 3452 | 0 | 0
20.1.2 | Banco em concreto armado tipo 1 (1,30x0,40m), conforme projeto |  | un | 96.74 | 11 | 0 | 0 | 1064.14 | 0 | 0
20.1.3 | Banco em concreto armado tipo 2 (2,80x0,40m), conforme projeto |  | un | 201.44 | 5 | 0 | 0 | 1007.2 | 0 | 0
20.1.4 | Mastros para bandeiras em tubo ferro galvanizado telescópico (alt= 7m (3mx2" + 4mx1 1/2") |  | un | 243.18 | 3 | 0 | 0 | 729.54 | 0 | 0
21.0 | SERVIÇOS FINAIS | [8 empty] | 0
21.1.1 | Limpeza final da obra |  | m² | 1.13 | 564.5 | 0 | 0 | 637.885 | 0 | 0
TOTAL | [7 empty] | 657764.7673 | 37788.3404 | 222488.2504 | 222488.2504
Joaçaba, 08 de maio de 2012
LOCAL E DATA |  |  | DENIR N. ZULIAN CREA/SC 50.805-8 |  |  |  |  | PROPONENTE
FISCAL PREFEITURA - AMMOC
| 0 |  | 0 | 0 | #REF! | 0 | 0 | #REF! | 0 | 0

## B04
BM-04 BOLETIM DE MEDIÇÃO
Minicípio |  | Modalidade |  |  |  | Empreendimento
CATANDUVAS |  | CONSTRUÇÃO DE ESCOLA DE ENSINO INFANTIL |  |  |  | PROJETO PADRÃO FNDE/MEC E OBRAS COMPLEMENTARES
Empresa Contratada |  |  | Localização
CONE CONSTRUÇÕES LTDA. |  |  | RUA SANTA CATARINA
TOMADA DE PREÇOS Nº 0005/2011 |  |  | Valor do Contrato |  |  |  | Nº DO BM |  | Período
PROCESSO LICITATÓRIO Nº 0101/2011 |  |  | 657764.7673 |  |  |  | 04 DE 07 |  | 08/05/2012 A 24/05/2012
FÍSICO - FINANCEIRO
ITEM | DESCRIÇÃO DOS SERVIÇOS |  |  |  | QUANTIDADES EXECUTADAS |  |  | FINANCEIRO (R$)
|  |  | UND | CUSTO UNIT | QTDE | NO PERÍODO | ACUMULADA | VLR TOTAL | NO PERÍODO | ACUMULADO
1.0 | SERVIÇOS INICIAIS
1.1 | Placa da obra - padrão Governo Federal |  | m² | 473 | 4 | 0 | 4 | 1892 | 0 | 1892
1.2 | Ligação provisória de água |  | unid | 766 | 1 | 0 | 1 | 766 | 0 | 766
1.3 | Ligação provisória de energia elétrica em baixa tensão |  | unid | 1650 | 1 | 0 | 1 | 1650 | 0 | 1650
1.4 | Barracões provisórios (depósito, escritório, vestiário e refeitório) com piso cimentado |  | m² | 390 | 20 | 0 | 20 | 7800 | 0 | 7800
1.5 | Locação da obra (execução de gabarito) |  | m² | 4.2 | 564.5 | 0 | 564.5 | 2370.9 | 0 | 2370.9
2.0 | MOVIMENTO DE TERRAS
2.1 | Aterro apiloado em camadas de 0,20 m com material argilo - arenoso (entre baldrames) |  | m³ | 38 | 225.6 | 0 | 225.6 | 8572.8 | 0 | 8572.8
2.2 | Escavação manual de valas em qualquer terreno exceto rocha até h=1,50 m |  | m³ | 34 | 137.64 | 0 | 137.64 | 4679.76 | 0 | 4679.76
2.3 | Regularização e compactação do fundo de valas |  | m² | 5.68 | 121.3 | 0 | 121.3 | 688.984 | 0 | 688.984
2.4 | Reaterro apiloado de vala com material da obra |  | m³ | 26 | 74.88 | 0 | 74.88 | 1946.88 | 0 | 1946.88
3.0 | INFRA-ESTRUTURA: FUNDAÇÕES
3.1 | CONCRETO ARMADO PARA FUNDAÇÕES - SAPATAS
3.1.1 | Lastro de concreto magro (e=3,0 cm) - preparo mecânico - inclusive aditivo |  | m² | 15.2 | 84.94 | 0 | 84.94 | 1291.088 | 0 | 1291.088
3.1.2 | Concreto armado - para sapatas inclusive arranque dos pilares - (fck=25MPa), incluindo preparo, lançamento, adensamento e cura. Inclusive formas para reutilização 2x, conforme projeto. |  | m³ | 1320 | 26.34 | 0 | 26.34 | 34768.8 | 0 | 34768.8
3.2 | CONCRETO ARMADO PARA FUNDAÇÕES - VIGAS BALDRAMES
3.2.1 | Lastro de concreto magro, e=3,0 cm-reparo mecânico - inclusive aditivo, conforme projeto. |  | m² | 15.2 | 87.74 | 0 | 87.74 | 1333.648 | 0 | 1333.648
3.2.2 | Concreto armado - para vigas baldrames (fck25MPa), incluindo preparo, lançamento, adensamento e cura. Inclusive formas para reutilização 2x, conforme projeto. |  | m³ | 1320 | 26.32 | 0 | 26.32 | 34742.4 | 0 | 34742.4
4.0 | SUPERESTRUTURA
4.1 | CONCRETO ARMADO PARA PILARES
4.1.1 | Concreto armado - para pilares - (fck=25MPa), incluindo preparo, lançamento, adensamento e cura. Inclusive formas para reutilização 2x, conforme projeto. |  | m³ | 1795 | 10.22 | 0 | 10.22 | 18344.9 | 0 | 18344.9
4.2 | CONCRETO ARMADO PARA VIGAS DE RESPALDO
4.2.1 | Concreto armado - para Vigas nível 3,15 m - (fck=25MPa), incluindo preparo, lançamento, adensamento e cura. Inclusive formas para reutilização 2x, conforme projeto. |  | m³ | 1795 | 34.58 | 17.29 | 34.58 | 62071.1 | 31035.55 | 62071.1
4.3 | CONCRETO ARMADO PARA VERGAS
4.3.1 | Verga pré-moldada em concreto armado fck 15Mpa - 10x10cm, conforme projeto. |  | m³ | 1390 | 1.6 | 0 | 1.6 | 2224 | 0 | 2224
4.4 | LAJE PRÉ-MOLDADA
4.4.1 | Laje pré-moldada para cobertura, intereixo 38cm, h=12cm, elemento de enchimento em bloco cerâmico, capeamento de 4cm, inclusive armadura, escoramento, material e mão-de-obra, conforme projeto. |  | m² | 58.56 | 617.89 | 0 | 617.89 | 36183.6384 | 0 | 36183.6384
5.0 | PAREDES E PAINEIS
5.1 | ELEMENTOS VAZADOS
5.1.1 | Cobogó de concreto - (7,0x30,0x30,0cm) assentado com argamassa traço 1:4 (cimento, areia) |  | m² | 77.65 | 48.65 | 0 | 0 | 3777.6725 | 0 | 0
5.2 | ALVENARIA DE VEDAÇÃO | [6 empty] | 0 | 0 | 0
5.2.1 | Alvenaria de vedação de 1/2 vez em tijolos cerâmicos de 08 furos (dimensões nominais: 19x19x09); assentamento em argamassa no traço 1:6 (cimento e areia) em volume |  | m² | 30 | 1019.74 | 0 | 1019.74 | 30592.2 | 0 | 30592.2
5.2.3 | Divisória de banheiros e sanitários em granito com espessura de 2cm polido assentado com argamassa traço 1:4 |  | m² | 138.45 | 33.85 | 0 | 0 | 4686.5325 | 0 | 0
6.0 | ESQUADRIAS
6.1 | PORTAS DE MADEIRA
6.1.1 | Porta de Madeira - P01 - com ferragens, conforme projeto de esquadrias |  | und | 412.3 | 9 | 0 | 0 | 3710.7 | 0 | 0
6.1.2 | Porta de Madeira - P02 - com ferragens, conforme projeto de esquadrias |  | und | 297.65 | 6 | 0 | 0 | 1785.9 | 0 | 0
6.1.3 | Porta de Madeira - P03 - com ferragens, conforme projeto de esquadrias |  | und | 343.2 | 6 | 0 | 0 | 2059.2 | 0 | 0
6.1.4 | Porta de Madeira - P05 - com ferragens, conforme projeto de esquadrias |  | und | 265.3 | 9 | 0 | 0 | 2387.7 | 0 | 0
6.1.5 | Porta de Madeira - PM04B - com ferragens, conforme projeto de esquadrias |  | und | 203.35 | 2 | 0 | 0 | 406.7 | 0 | 0
6.1.6 | Porta de Madeira - PM04C - com ferragens, conforme projeto de esquadrias |  | und | 233.58 | 2 | 0 | 0 | 467.16 | 0 | 0
6.1.7 | Porta de Madeira - Banheiros e Sanitários completa inclusive targeta metálica |  | und | 265.98 | 13 | 0 | 0 | 3457.74 | 0 | 0
6.2 | PORTAS DE FERRO
6.2.1 | Porta de Ferro - PF1 - com ferragens, conforme projeto de esquadrias |  | m² | 217.13 | 1 | 0 | 0 | 217.13 | 0 | 0
6.2.2 | Porta de Ferro - PF2 - com ferragens, conforme projeto de esquadrias |  | m² | 134.5 | 1 | 0 | 0 | 134.5 | 0 | 0
6.3 | JANELAS DE FERRO |  |  | 0 | 0 | 0 | 0 | 0 | 0 | 0
6.3.1 | Janela de Ferro EF-17-A - com ferragens, conforme projeto de esquadrias - Basculante - inclusive vidro 4mm |  | m² | 278.12 | 3.6 | 0 | 0 | 1001.232 | 0 | 0
6.3.2 | Janela de Ferro EF-17-B - com ferragens, conforme projeto de esquadrias - Basculante- inclusive vidro 4mm |  | m² | 278.12 | 2.52 | 0 | 0 | 700.8624 | 0 | 0
6.3.3 | Janela de Ferro EF-19 - com ferragens, conforme projeto de esquadrias - Corrediça- inclusive vidro 4mm |  | m² | 295.76 | 12.96 | 0 | 0 | 3833.0496 | 0 | 0
6.3.4 | Janela de Ferro EF-28 - com ferragens, conforme projeto de esquadrias - Corrediça- inclusive vidro 4mm |  | m² | 295.76 | 2.16 | 0 | 0 | 638.8416 | 0 | 0
6.3.5 | Janela de Ferro EF-31 - com ferragens, conforme projeto de esquadrias - Corrediça- inclusive vidro 4mm |  | m² | 295.76 | 34.56 | 0 | 0 | 10221.4656 | 0 | 0
6.3.6 | Janela de Ferro EF-32 - com ferragens, conforme projeto de esquadrias - Basculante- inclusive vidro 4mm |  | m² | 278.12 | 8.28 | 0 | 0 | 2302.8336 | 0 | 0
6.4 | FECHAMENTO DE MEIA-PAREDE (CRECHE I)
6.4.1 | Estrutura metálica com vidro fixo 8 mm |  | m² | 198.76 | 5.75 | 0 | 0 | 1142.87 | 0 | 0
7.0 | COBERTURA |  |  | 0 | 0 | 0 | 0 | 0 | 0 | 0
7.1 | Estrutura de Madeira aparelhada com tesoura vão de 3,0 a 7,0 m para telha cerâmica |  | m² | 29.94 | 595.08 | 595.08 | 595.08 | 17816.6952 | 17816.6952 | 17816.6952
7.2 | Cobertura em telha cerâmica tipo capa e canal |  | m² | 39.06 | 595.08 | 0 | 0 | 23243.8248 | 0 | 0
7.3 | Cumeeira com telha cerâmica emboçada com argamassa traço 1:2:8 |  | m | 12.97 | 159 | 0 | 0 | 2062.23 | 0 | 0
7.4 | Calha em chapa de aço galvanizado nr. 24 desenvolvimento 33 cm |  | m | 22.07 | 6.5 | 0 | 0 | 143.455 | 0 | 0
8.0 | IMPERMEABILIZAÇÀO
8.1 | Impermeabilização com tinta betuminosa em fundações, baldrames e muros de arrimo |  | m² | 6.35 | 148.52 | 0 | 148.52 | 943.102 | 0 | 943.102
8.2 | Impermeabilização de calhas de concreto com mastique betuminoso a frio |  | m | 19.35 | 239.33 | 0 | 0 | 4631.0355 | 0 | 0
9.0 | REVESTIMENTOS DE PAREDES
9.1 | Chapisco de aderência em paredes internas e externas |  | m² | 2 | 1872.27 | 0 | 0 | 3744.54 | 0 | 0
9.2 | Chapisco de aderência em lajes prémoldadas |  | m² | 4 | 617.89 | 0 | 0 | 2471.56 | 0 | 0
9.3 | Emboço para paredes internas e externas traço 1:5 preparo manual - espessura 2,0 cm |  | m² | 11 | 698.15 | 0 | 0 | 7679.65 | 0 | 0
9.4 | Reboco tipo paulista para paredes internas e externas - espessura 2,0 cm |  | m² | 12 | 1174.12 | 0 | 0 | 14089.44 | 0 | 0
9.5 | Reboco tipo paulista para lajes - espessura 2,0 cm |  | m² | 12 | 617.89 | 0 | 0 | 7414.68 | 0 | 0
9.6 | Revestimento cerâmico de paredes PEI III - cerâmica 20 x 20 cm - incl. rejunte - conforme projeto |  | m² | 30.04 | 493.21 | 0 | 0 | 14816.0284 | 0 | 0
9.7 | Revestimento cerâmico de paredes PEI III - cerâmica 10 x 10 cm - incl. rejunte - conforme projeto |  | m² | 29.33 | 204.94 | 0 | 0 | 6010.8902 | 0 | 0
10.0 | PAVIMENTAÇÃO |  |  | 0 | 0 | 0 | 0 | 0 | 0 | 0
10.1 | Camada impermeabilizadora e=5cm |  | m² | 12.88 | 739.05 | 0 | 0 | 9518.964 | 0 | 0
10.2 | Camada regularizadora e=3cm |  | m² | 10.92 | 739.05 | 0 | 0 | 8070.426 | 0 | 0
10.3 | Piso de alta resistência em massa granilítica, inclusive polimento e enceramento |  | m² | 43 | 513.25 | 0 | 0 | 22069.75 | 0 | 0
10.4 | Piso cerâmico esmaltado PEI IV - 20 x 20 cm - incl. rejunte - conforme projeto |  | m² | 29.91 | 14.58 | 0 | 0 | 436.0878 | 0 | 0
10.5 | Lastro de areia para o playground |  | m³ | 45 | 28.4 | 0 | 0 | 1278 | 0 | 0
10.6 | Piso de cimento desempenado com juntas de dilatação |  | m² | 19.35 | 211.22 | 0 | 0 | 4087.107 | 0 | 0
10.7 | Blocos de argamassa armada prefabricados 50 x 50 cm |  | m² | 29.83 | 59.93 | 0 | 0 | 1787.7119 | 0 | 0
10.8 | Piso de pedra rolada |  | m² | 7.27 | 168.15 | 0 | 0 | 1222.4505 | 0 | 0
10.9 | Blocrete intertravado de concreto |  | m² | 36.58 | 83.4 | 0 | 0 | 3050.772 | 0 | 0
11.0 | RODAPÉS E PEITORIS |  |  | 0 | 0 | 0 | 0 | 0 | 0 | 0
11.1 | Rodapé em massa granilítica h=10 cm |  | m² | 15.88 | 157.35 | 0 | 0 | 2498.718 | 0 | 0
11.2 | Soleira em granito |  | m | 70.67 | 19.6 | 0 | 0 | 1385.132 | 0 | 0
11.3 | Peitoril em granito ( 2 x 18 ) cm |  | m | 59.15 | 2.4 | 0 | 0 | 141.96 | 0 | 0
11.4 | Roda meio em madeira (largura=10cm) |  | m | 9.35 | 99.45 | 0 | 0 | 929.8575 | 0 | 0
12.0 | PINTURA
12.1 | Emassamento de paredes internas e externas com massa acrílica - 02 demãos |  | m² | 6 | 1029.62 | 0 | 0 | 6177.72 | 0 | 0
12.2 | Emassamento de lajes internas e externas com massa acrílica - 02 demãos |  | m² | 8.14 | 617.89 | 0 | 0 | 5029.6246 | 0 | 0
12.3 | Pintura em latex acrílico 02 demãos sobre paredes internas e externas |  | m² | 9 | 1029.62 | 0 | 0 | 9266.58 | 0 | 0
12.4 | Pintura em latex acrílico 02 demãos sobre lajes internas e externas |  | m² | 9.93 | 617.89 | 0 | 0 | 6135.6477 | 0 | 0
12.5 | Pintura em esmalte sintético 02 demãos em esquadrias de madeira |  | m² | 11.07 | 133.92 | 0 | 0 | 1482.4944 | 0 | 0
12.6 | Pintura em esmalte sintético 02 demãos em esquadrias de ferro |  | m² | 14.84 | 132.4 | 0 | 0 | 1964.816 | 0 | 0
13.0 | INSTALAÇÃO ELÉTRICA E ELETRÔNICA 127/220V
13.1 | CENTRO DE DISTRIBUIÇÃO
13.1.1 | Quadro de Distribuição Geral de Baixa Tensão, de embutir, completo, com 04 disjuntores tripolares, com barramento para as fases, neutro e para proteção, disjuntor Geral trifásico de 200A e Dispositivo de Proteção contra Surtos, metálico, pintura eletrostática epóxi cor bege, c/ porta, trinco e acessórios (QGD - conforme projeto) |  | un | 2697.3 | 1 | 0 | 0 | 2697.3 | 0 | 0
13.1.2 | Quadro de Distribuição de embutir, completo, com 07 circuitos (05 disjuntores monopolares e 02 disjuntores bipolares), com barramento para as fases, neutro e para proteção, disjuntor geral trifásico de 30A e 01 Dispositivo Diferencial Residual, metálico, pintura eletrostática epóxi cor bege, c/ porta, trinco e acessórios (QD-1 - conforme projeto) |  | un | 267.4 | 1 | 0 | 0 | 267.4 | 0 | 0
13.1.3 | Quadro de Distribuição de embutir, completo, com 10 circuitos (03 disjuntores monopolares e 07 disjuntores bipolares), com barramento para as fases, neutro e para proteção, disjuntor geral trifásico de 50A e 06 Dispositivos Diferencial Residual, metálico, pintura eletrostática epóxi cor bege,c/ porta, trinco e acessórios (QD-2 - conforme projeto) |  | un | 312.4 | 1 | 0 | 0 | 312.4 | 0 | 0
13.1.4 | Quadro de Distribuição de embutir, completo, com 08 circuitos (02 disjuntores monopolares e 06 disjuntores bipolares), com barramento para as fases, neutro e para proteção, disjuntor geral trifásico de 50A e 04 Dispositivos Diferencial Residual, metálico, pintura eletrostática epóxi cor bege, c/ porta e trinco e acessórios (QD-3 - conforme projeto) |  | un | 306.2 | 1 | 0 | 0 | 306.2 | 0 | 0
13.1.5 | Quadro de Distribuição de embutir, completo, com 24 circuitos (17 disjuntores monopolares e 07 disjuntores bipolares), com barramento para as fases, neutro e para proteção, disjuntor geral trifásico de 100A e 13 Dispositivos Diferencial Residual, metálico, pintura eletrostática epóxi cor bege, c/ porta e trinco e acessórios (QD-4 - conforme projeto) |  | un | 784.2 | 1 | 0 | 0 | 784.2 | 0 | 0
13.1.6 | Quadro de comando de Motor, de embutir, completo, p/ 2 motores de 3/4 cv (1 de reserva) , para controle automático de nível de reservatório superior e inferior, com contatores, bases fusíveis completas com fusível, relé térmico de sobrecarga, relé de falta de fase, chaves e lâmpadas, com porta e trinco e acessórios (QCM - conforme projeto) |  | un | 323.5 | 1 | 0 | 0 | 323.5 | 0 | 0
13.2 | ELETRODUTOS E ACESSÓRIOS
13.2.1 | Eletroduto PVC flexível, Ø16mm (DN 3/8"), inclusive curvas |  | m | 1.98 | 380 | 100 | 250 | 752.4 | 198 | 495
13.2.2 | Eletroduto PVC flexível corrugado reforçado, Ø20mm (DN 1/2"), inclusive curvas |  | m | 2.14 | 125 | 0 | 50 | 267.5 | 0 | 107
13.2.3 | Eletroduto PVC flexível corrugado reforçado, Ø25mm (DN 3/4"), inclusive curvas |  | m | 2.87 | 90 | 0 | 40 | 258.3 | 0 | 114.8
13.2.4 | Eletroduto ,Ø31mm (DN 1"), inclusive curvas |  | m | 7.12 | 55 | 0 | 0 | 391.6 | 0 | 0
13.2.5 | Eletroduto, Ø41mm (DN 1.1/4"), inclusive curvas |  | m | 9.36 | 5 | 0 | 0 | 46.8 | 0 | 0
13.2.6 | Eletroduto Ø47mm (DN 1.1/2"), inclusive curvas |  | m | 12.32 | 14 | 0 | 0 | 172.48 | 0 | 0
13.2.7 | Eletroduto Ø59 mm (DN 2"), inclusive curvas |  | m | 18.23 | 6 | 0 | 0 | 109.38 | 0 | 0
13.2.8 | Eletroduto Ø75 mm (DN 2.1/2"), inclusive curvas |  | m | 21.45 | 10 | 0 | 0 | 214.5 | 0 | 0
13.2.9 | Caixa de passagem 40x40cm em alvenaria com tampa de ferro fundido tipo leve |  | un | 67.9 | 2 | 0 | 0 | 135.8 | 0 | 0
13.3 | CABOS E FIOS (CONDUTORES)
| Condutor de cobre unipolar, isolação em PVC/70ºC, camada de proteção em PVC, não propagador de chamas, classe de tensão 750V, encordoamento classe 5, flexível, com as seguintes seções nominais: |  |  | 100 | 0 | 0 | 0 | 0 | 0 | 0
13.3.1 | #1,5 mm² |  | m | 1.52 | 80 | 0 | 0 | 121.6 | 0 | 0
13.3.2 | #2,5 mm² |  | m | 2.02 | 2350 | 0 | 0 | 4747 | 0 | 0
13.3.3 | #4 mm² |  | m | 3.04 | 770 | 0 | 0 | 2340.8 | 0 | 0
13.3.4 | #6 mm² |  | m | 4.11 | 10 | 0 | 0 | 41.1 | 0 | 0
13.3.5 | #10 mm² |  | m | 7.38 | 152 | 0 | 0 | 1121.76 | 0 | 0
13.3.6 | #16 mm² |  | m | 7.45 | 21 | 0 | 0 | 156.45 | 0 | 0
13.3.7 | #25 mm² |  | m | 10.92 | 21 | 0 | 0 | 229.32 | 0 | 0
13.3.8 | #35 mm² |  | m | 100 | 63 | 0 | 0 | 6300 | 0 | 0
13.3.9 | #70 mm² |  | m | 100 | 20 | 0 | 0 | 2000 | 0 | 0
13.3.10 | #120 mm² |  | m | 100 | 80 | 0 | 0 | 8000 | 0 | 0
13.4 | ILUMINAÇÃO E TOMADAS | [8 empty] | 0
13.4.1 | Tomada universal, circular, 2P+T, 15A/250v, cor preta, completa |  | un | 12.94 | 84 | 0 | 0 | 1086.96 | 0 | 0
13.4.2 | Tomada universal, circular, 3P, 20A/250v, cor preta, completa |  | un | 14.81 | 20 | 0 | 0 | 296.2 | 0 | 0
13.4.3 | Interruptor simples 10 A, completa |  | un | 7.34 | 38 | 0 | 0 | 278.92 | 0 | 0
13.4.4 | Interruptor duas seções 10A por seção, completa |  | un | 9.89 | 1 | 0 | 0 | 9.89 | 0 | 0
13.4.5 | Interruptor com dimmer, completa |  | un | 12.78 | 1 | 0 | 0 | 12.78 | 0 | 0
13.4.6 | Luminárias 2x40 W completa |  | un | 77.13 | 52 | 0 | 0 | 4010.76 | 0 | 0
13.4.7 | Luminárias 2x20 W completa |  | un | 59.65 | 8 | 0 | 0 | 477.2 | 0 | 0
13.4.8 | Luminárias incandescentes 100W |  | un | 23.3 | 6 | 0 | 0 | 139.8 | 0 | 0
13.4.9 | Arandelas 100W |  | un | 28.54 | 12 | 0 | 0 | 342.48 | 0 | 0
13.4.10 | Caixas de passagem 4x4"para tomada/interruptor |  | un | 1.79 | 32 | 0 | 0 | 57.28 | 0 | 0
13.4.11 | Caixa de passagem 4x2" para interruptor e tomada |  | un | 1.12 | 79 | 0 | 0 | 88.48 | 0 | 0
13.4.12 | Caixa de passagem de ferro esmaltada octogonal 4x4" |  | un | 2.04 | 70 | 0 | 70 | 142.8 | 0 | 142.8
13.5 | INSTALAÇÕES DE REDE ESTRUTURADA | [8 empty] | 0
13.5.1 | EQUIPAMENTOS PASSIVOS | [8 empty] | 0
13.5.1.1 | Patch Panel 19" - 24 portas, Categoria 6 |  | un | 532.77 | 2 | 0 | 0 | 1065.54 | 0 | 0
13.5.1.2 | Switch de 24 portas |  | un | 735.12 | 2 | 0 | 0 | 1470.24 | 0 | 0
13.5.1.3 | Bloco 110 para rack 19” 100 pares |  | un | 316.5 | 1 | 0 | 0 | 316.5 | 0 | 0
13.5.1.4 | Guia de Cabos Frontal, fechado |  | un | 23.5 | 4 | 0 | 0 | 94 | 0 | 0
13.5.1.5 | Guia de Cabos Traseiro |  | un | 19.6 | 4 | 0 | 0 | 78.4 | 0 | 0
13.5.1.6 | Trava Path Panel |  | un | 12.3 | 4 | 0 | 0 | 49.2 | 0 | 0
13.5.1.7 | Guia de Cabos Vertical, fechado |  | un | 16.33 | 2 | 0 | 0 | 32.66 | 0 | 0
13.5.1.8 | Guia de Cabos Superior, fechado |  | un | 52.43 | 1 | 0 | 0 | 52.43 | 0 | 0
13.5.2 | CABOS EM PAR TRANÇADOS | [8 empty] | 0
13.5.2.1 | Cabo par trançado não blindado (UTP)-4 pares 24 AWG,100 Ohms - Categoria 6 |  | m | 1.42 | 480 | 0 | 0 | 681.6 | 0 | 0
13.5.2.2 | Cabo telefônico interno CI-50, 20 pares |  | m | 4.96 | 6 | 0 | 0 | 29.76 | 0 | 0
13.5.2.3 | Cabo coaxial |  | m | 3.98 | 35 | 0 | 0 | 139.3 | 0 | 0
13.5.3 | CABOS DE CONEXÃO |  |  | 0 | 0 | 0 | 0 | 0 | 0 | 0
13.5.3.1 | Cabos de conexões – Patch Cord ultra flexível com RJ 45 nas 2 pontas - 1,50 metros |  | un | 8.35 | 24 | 0 | 0 | 200.4 | 0 | 0
13.5.3.2 | Cabos de conexões – Patch cord 110 / RJ-45 1 par -1,50m |  | un | 7.17 | 15 | 0 | 0 | 107.55 | 0 | 0
13.5.3.3 | Cabos de conexões – Patch Cord ultra flexível com RJ 45 em 1 ponta - 1,50 metros |  | un | 7.62 | 24 | 0 | 0 | 182.88 | 0 | 0
13.5.3.4 | Cabos de conexões – Patch Cord ultra flexível com RJ 45 nas 2 pontas - 3,0 metros |  | un | 100 | 24 | 0 | 0 | 2400 | 0 | 0
13.5.4 | TOMADAS | [8 empty] | 0
13.5.4.1 | Tomada modular RJ-45 Categoria 6 |  | un | 19.43 | 24 | 0 | 0 | 466.32 | 0 | 0
13.5.4.2 | Conector de TV Tipo F (Coaxial) |  | un | 16.14 | 4 | 0 | 0 | 64.56 | 0 | 0
13.5.5 | CAIXAS E ACESSÓRIOS | [8 empty] | 0
13.5.5.1 | Caixa subterrânea em alvenaria, tipo R1,60x35x50cm, com tampão em ferro fundido, conforme detalhe de projeto |  | un | 145.3 | 1 | 0 | 0 | 145.3 | 0 | 0
13.5.5.2 | Caixa de passagem em alvenaria 20x20 com tampa de ferro fundido |  | un | 34.87 | 2 | 0 | 0 | 69.74 | 0 | 0
13.5.5.3 | Caixa de passagem de piso 15x15 com tampa metálica aparafusada |  | un | 10.01 | 12 | 0 | 0 | 120.12 | 0 | 0
13.5.5.4 | Derivação "T" de 59 mm conforme detalhe de projeto |  | un | 18.15 | 8 | 0 | 0 | 145.2 | 0 | 0
13.5.5.5 | Derivação "L" de 59 mm conforme detalhe de projeto |  | un | 16.34 | 3 | 0 | 0 | 49.02 | 0 | 0
13.5.6 | ELETRODUTOS E ACESSÓRIOS | [8 empty] | 0
13.5.6.1 | Eletroduto Ø100mm, inclusive curvas |  | m | 26.32 | 22 | 0 | 0 | 579.04 | 0 | 0
13.5.6.2 | Eletroduto Ø59mm, inclusive curvas |  | m | 14.31 | 61 | 0 | 0 | 872.91 | 0 | 0
14.0 | INSTALAÇÃO HIDRÁULICA | [8 empty] | 0
14.1 | TUBULAÇÕES E CONEXÕES DE PVC RÍGIDO | [8 empty] | 0
14.1.1 | Chuveiro eletrico sendo chuveiro de plastico - 110 e 220 V |  | un | 35.11 | 12 | 0 | 0 | 421.32 | 0 | 0
14.1.2 | Registro de gaveta bruto, diâmetro 1" |  | un | 34.11 | 2 | 0 | 0 | 68.22 | 0 | 0
14.1.3 | Registro de gaveta bruto, diâmetro 1.1/4" |  | un | 45.18 | 1 | 0 | 0 | 45.18 | 0 | 0
14.1.4 | Registro de gaveta bruto, diâmetro 1.1/2" |  | un | 51.09 | 4 | 0 | 0 | 204.36 | 0 | 0
14.1.5 | Registro de gaveta bruto, diâmetro 2.1/2" |  | un | 165.23 | 1 | 0 | 0 | 165.23 | 0 | 0
14.1.6 | Registro de gaveta com canopla, diâmetro 1.1/2" |  | un | 109.99 | 8 | 0 | 0 | 879.92 | 0 | 0
14.1.7 | Registro de gaveta com canopla, diâmetro 3/4" |  | un | 49.81 | 23 | 0 | 0 | 1145.63 | 0 | 0
14.1.8 | Registro de pressão com canopla p/ chuveiro, diâmetro 3/4" |  | un | 65.38 | 12 | 0 | 0 | 784.56 | 0 | 0
14.1.9 | Tubo PVC soldável diâmetro 25 mm, inclusive conexões |  | m | 2.44 | 179 | 0 | 0 | 436.76 | 0 | 0
14.1.10 | Tubo PVC soldável classe 15, diâmetro 50 mm, inclusive conexões |  | m | 8.16 | 128.3 | 0 | 0 | 1046.928 | 0 | 0
14.1.11 | Tubo PVC soldável classe 15, diâmetro 75mm, inclusive conexões |  | m | 23.27 | 60 | 0 | 0 | 1396.2 | 0 | 0
14.1.12 | Válvula de descarga p/ vaso sanitário de 1.1/2" |  | un | 91.97 | 15 | 0 | 0 | 1379.55 | 0 | 0
14.1.13 | Válvula de pé com crivo, 1.1/2" |  | un | 78.35 | 1 | 0 | 0 | 78.35 | 0 | 0
14.1.14 | Caixa d'água pré-fabricada capacidade 10.000 litros |  | un | 1674.25 | 1 | 0 | 0 | 1674.25 | 0 | 0
14.1.15 | Torneira de bóia, diâmetro 25mm |  | un | 19.35 | 1 | 0 | 0 | 19.35 | 0 | 0
14.1.16 | Tubo de descarga VDE, série normal, diâmetro 38 mm |  | m | 4.55 | 24 | 0 | 0 | 109.2 | 0 | 0
14.1.17 | Válvula de retenção com portinhola de bronze, 1" |  | un | 47.45 | 1 | 0 | 0 | 47.45 | 0 | 0
14.1.18 | Caixa em alvenaria 30x30 cm - CRG e CTD |  | un | 68.96 | 2 | 0 | 0 | 137.92 | 0 | 0
14.1.19 | Caixa em alvenaria 100x160 cm para bombas |  | un | 235.89 | 1 | 0 | 0 | 235.89 | 0 | 0
14.1.20 | Tampa de ferro fundido 30x30 cm - tipo leve |  | un | 80.64 | 9 | 0 | 0 | 725.76 | 0 | 0
14.1.21 | Tampa de ferro fundido 60x60 cm - tipo leve |  | un | 189.23 | 2 | 0 | 0 | 378.46 | 0 | 0
14.2 | TUBULAÇÕES E CONEXÕES DE FERRO GALVANIZADO | [8 empty] | 0
14.2.1 | Tubo FG roscável, diâmetro 1.1/2" (50 mm), inclusive conexões |  | m | 33.67 | 12 | 0 | 0 | 404.04 | 0 | 0
14.2.2 | Tubo FG roscável, diâmetro 1.1/4" (32 mm), inclusive conexões |  | m | 30.47 | 18 | 0 | 0 | 548.46 | 0 | 0
14.2.3 | Bucha de redução, FG roscável, diâmetro 1"x3/4" |  | un | 3.98 | 2 | 0 | 0 | 7.96 | 0 | 0
14.3 | DRENAGEM DE ÁGUAS PLUVIAIS | [8 empty] | 0
14.3.1 | TUBULAÇÕES E CONEXÕES DE PVC | [8 empty] | 0
14.3.1.1 | Tubo de PVC esgoto série R, ponta e bolsa com anel de borracha, Ø100mm, inclusive conexões |  | m | 16.77 | 48 | 0 | 0 | 804.96 | 0 | 0
14.3.1.2 | Tubo de PVC esgoto, tipo Vinilfort ou equivalente, ponta e bolsa com junta elástica integrada, Ø150mm, inclusive conexões |  | m | 22.76 | 21 | 0 | 0 | 477.96 | 0 | 0
14.3.1.3 | Tubo de PVC esgoto, tipo Vinilfort ou equivalente, ponta e bolsa com junta elástica integrada, Ø200mm, inclusive conexões |  | m | 39.98 | 78 | 0 | 0 | 3118.44 | 0 | 0
14.3.2 | ACESSÓRIOS |  |  | 0 | 0 | 0 | 0 | 0 | 0 | 0
14.3.2.1 | Ralo hemisférico (formato abacaxi) de ferro fundido, Ø100mm |  | un | 21.54 | 7 | 0 | 0 | 150.78 | 0 | 0
14.3.2.2 | Caixa de inspeção em alvenaria com fundo em concreto, 60x60cm |  | un | 115.23 | 8 | 0 | 0 | 921.84 | 0 | 0
14.3.2.3 | Tampa de concreto 60x60cm para caixa de inspeção |  | un | 26.54 | 8 | 0 | 0 | 212.32 | 0 | 0
14.3.2.4 | Caixa de ralo em alvenaria com fundo em concreto, 40x40cm |  | un | 98.56 | 1 | 0 | 0 | 98.56 | 0 | 0
14.3.2.5 | Grelha de ferro fundido 40x40cm, tipo leve, para caixa de ralo/brita |  | un | 34.84 | 2 | 0 | 0 | 69.68 | 0 | 0
14.3.2.6 | Caixa de brita 40x40cm |  | un | 89.4 | 1 | 0 | 0 | 89.4 | 0 | 0
14.3.2.7 | Poço de visita em alvenaria, fundo em concreto, 110x110cm |  | un | 234 | 1 | 0 | 0 | 234 | 0 | 0
14.3.2.8 | Tampa de concreto Ø60cm para poço de visita |  | un | 25.12 | 1 | 0 | 0 | 25.12 | 0 | 0
14.3.2.9 | Calha de piso em PVC DN 130, com grelha (solários) |  | m | 8.15 | 13 | 0 | 0 | 105.95 | 0 | 0
15.0 | INSTALAÇÃO SANITÁRIA |  |  | 0 | 0 | 0 | 0 | 0 | 0 | 0
15.1 | Adaptador p/ Saída de Vaso Sanitário Série Normal 100mm |  | un | 1.89 | 15 | 0 | 0 | 28.35 | 0 | 0
15.2 | Antiespuma 150mm |  | un | 5.95 | 1 | 0 | 0 | 5.95 | 0 | 0
15.3 | Caixa Sifonada Girafácil Montada com Grelha e Porta Grelha 100x140x50 - Redonda |  | un | 18.42 | 6 | 0 | 0 | 110.52 | 0 | 0
15.4 | Caixa Sifonada Montada com Grelha e Porta Grelha 150 x 150 x 50 - Redonda |  | un | 20.07 | 1 | 0 | 0 | 20.07 | 0 | 0
15.5 | Cap Série Normal 50mm |  | un | 1.15 | 1 | 0 | 0 | 1.15 | 0 | 0
15.6 | Caixa Sifonada 100x100x50mm |  | un | 10.78 | 3 | 0 | 0 | 32.34 | 0 | 0
15.7 | Caixa Sifonada 150x185x75mm |  | un | 24.97 | 1 | 0 | 0 | 24.97 | 0 | 0
15.8 | Caixa Sifonada Girafácil 100x140x50mm |  | un | 18.42 | 5 | 0 | 0 | 92.1 | 0 | 0
15.9 | Ralo Sifonado Cônico Branco 100x40mm |  | un | 6.26 | 5 | 0 | 0 | 31.3 | 0 | 0
15.10 | Porta Grelha Redondo Branco 100mm |  | un | 1.95 | 7 | 0 | 0 | 13.65 | 0 | 0
15.11 | Terminal de Ventilação Série Normal 50mm |  | un | 1.87 | 9 | 0 | 0 | 16.83 | 0 | 0
15.12 | Terminal de Ventilação Série Normal 75mm |  | un | 1.96 | 1 | 0 | 0 | 1.96 | 0 | 0
15.13 | Tubo de PVC Série Normal 100mm, fornec. e instalação, inclusive conexões |  | m | 8.19 | 43.12 | 0 | 0 | 353.1528 | 0 | 0
15.14 | Tubo de PVC Série Normal 40mm, fornec. e instalação, inclusive conexões |  | m | 2.82 | 43.17 | 0 | 0 | 121.7394 | 0 | 0
15.15 | Tubo de PVC Série Normal 50mm , fornec. e instalação, inclusive conexões |  | m | 5.34 | 72.07 | 0 | 0 | 384.8538 | 0 | 0
15.16 | Tubo de PVC Série Normal 75mm , fornec. e instalação, inclusive conexões |  | m | 6.76 | 7 | 0 | 0 | 47.32 | 0 | 0
15.17 | Tubo de PVC Série Reforçada 150mm, fornec. e instalação, inclusive conexões |  | m | 19.87 | 82.48 | 0 | 0 | 1638.8776 | 0 | 0
15.18 | Tubo de PVC Série Reforçada 40mm, fornec. e instalação, inclusive conexões |  | m | 3.68 | 1.72 | 0 | 0 | 6.3296 | 0 | 0
15.19 | Tubo de PVC Série Reforçada 50mm, fornec. e instalação, inclusive conexões |  | m | 6.96 | 24.84 | 0 | 0 | 172.8864 | 0 | 0
15.20 | Tubo de PVC Série Reforçada 75mm, fornec. e instalação, inclusive conexões |  | m | 8.82 | 9.57 | 0 | 0 | 84.4074 | 0 | 0
15.21 | Caixa de inspeção em alvenaria de tijolo medindo 900x900x600mm , com tampão em ferro fundido |  | un | 356 | 9 | 0 | 0 | 3204 | 0 | 0
15.22 | Caixa de gordura Especial, em alvenaria de tijolo, medindo 1100x1100x1200mm, com tampão em ferro fundido |  | un | 453.26 | 1 | 0 | 0 | 453.26 | 0 | 0
15.23 | Tampa de ferro fundido 1100x1100 cm, tipo leve, para caixas de gordura dupla e especial |  | un | 194.24 | 1 | 0 | 0 | 194.24 | 0 | 0
15.24 | Poço de visita em alvenaria de tijolo medido 1400x1400x1640mm, com tampão em ferro fundido |  | un | 485.32 | 1 | 0 | 0 | 485.32 | 0 | 0
15.25 | Conjunto moto bomba centrifuga CV 3/4, vazão de 5,0 m3/h e Hman = 15mca - Modelo Thebe TH-16 ou equivalente |  | un | 201.65 | 2 | 0 | 0 | 403.3 | 0 | 0
16.0 | LOUÇAS E METAIS | [8 empty] | 0
16.1 | SANIT. PNE - ( Portadores de Necessidades Especiais ) | [8 empty] | 0
16.1.1 | Lavatório louça branca, sem coluna, torneira metálica cromada simples, (válvula, sifao e engate flexível cromados) |  | un | 132.68 | 2 | 0 | 0 | 265.36 | 0 | 0
16.1.2 | Porta sabonete liquido fornecimento |  | un | 12.45 | 2 | 0 | 0 | 24.9 | 0 | 0
16.1.3 | Vaso sanitario sifonado, para valvula de descarga, em louca branca, com acessorios, inclusive assento plastico, anel de vedação, tubo pvc ligacao - fornecimento e instalacao |  | un | 135.11 | 2 | 0 | 0 | 270.22 | 0 | 0
16.1.4 | Torneira cromada 3/4" para jardim ou tanque, padrao alto |  | un | 18.56 | 2 | 0 | 0 | 37.12 | 0 | 0
16.1.5 | Instalacao de papeleira - fornecimento e colocacao |  | un | 13.12 | 2 | 0 | 0 | 26.24 | 0 | 0
16.1.6 | Barra de apoio em aluminio anodizado para deficientes físicos |  | m | 34.58 | 4 | 0 | 0 | 138.32 | 0 | 0
16.2 | SANIT. INFANTIS (Feminino / Masculino/ Banho I/ Creche II ) | [8 empty] | 0
16.2.1 | Banheira plástica (cor braca de 20x45x77 cm), com dreno para escoamento de água |  | un | 45.71 | 2 | 0 | 0 | 91.42 | 0 | 0
16.2.2 | Cuba louca branca em bancada inclusive torneira e complementos (válvula, sifao e engate flexível cromados) |  | un | 145.65 | 1 | 0 | 0 | 145.65 | 0 | 0
16.2.3 | Instalacao de papeleira - fornecimento e colocacao |  | un | 13.12 | 9 | 0 | 0 | 118.08 | 0 | 0
16.2.4 | Porta sabonete liquido fornecimento e instalação |  | un | 12.45 | 11 | 0 | 0 | 136.95 | 0 | 0
16.2.5 | Torneira cromada 3/4" para jardim ou tanque, padrao alto |  | un | 18.56 | 4 | 0 | 0 | 74.24 | 0 | 0
16.2.6 | Torneira cromada longa 3/4" de parede para pia, padrao popular |  | un | 16.42 | 9 | 0 | 0 | 147.78 | 0 | 0
16.2.7 | Vaso sanitario infantil sifonado, para valvula de descarga, em louca branca, com acessorios, inclusive assento plastico, anel de vedação, tubo pvc ligacao - fornecimento e instalacao |  | un | 135.11 | 9 | 0 | 0 | 1215.99 | 0 | 0
16.3 | SANIT. ADULTOS ( Fem. e Masc. Funcionários ) | [8 empty] | 0
16.3.1 | Torneira cromada 3/4" para jardim ou tanque, padrao alto |  | un | 18.56 | 2 | 0 | 0 | 37.12 | 0 | 0
16.3.2 | Torneira cromada longa 3/4" de parede para pia, padrao popular |  | un | 16.42 | 5 | 0 | 0 | 82.1 | 0 | 0
16.3.3 | Vaso sanitario sifonado, para valvula de descarga, em louca branca, com acessorios, inclusive assento plastico, bolsa de borracha para ligacao, tubo pvc ligacao - fornecimento e instalacao |  | un | 135.11 | 4 | 0 | 0 | 540.44 | 0 | 0
16.3.4 | Instalação de papeleira - fornecimento e colocacao |  | un | 13.12 | 4 | 0 | 0 | 52.48 | 0 | 0
16.3.5 | Porta sabonete liquido fornecimento e instalação |  | un | 12.45 | 3 | 0 | 0 | 37.35 | 0 | 0
16.4 | COZINHA/ LAVANDERIA/ HIGIENIZAÇÃO/ LACTÁRIO |  |  | 0 | 0 | 0 | 0 | 0 | 0 | 0
16.4.1 | Cuba aço inoxidável 40,0x34,0x11,5 cm, com sifão em metal cromado 1.1/2x1.1/2", válvula em metal cromado tipo americana 3.1/2"x1.1/2" para pia - fornecimento e instalação |  | un. | 77.92 | 5 | 0 | 0 | 389.6 | 0 | 0
16.4.2 | Cuba louça branca em bancada inclusive torneira e complementos (válvula, sifao e engate flexível cromados) |  | un | 145.65 | 1 | 0 | 0 | 145.65 | 0 | 0
16.4.3 | Lavatório louça branca, sem coluna, torneira metálica cromada simples, (válvula, sifao e engate flexível cromados) |  | un | 132.68 | 1 | 0 | 0 | 132.68 | 0 | 0
16.4.4 | Torneira cromada 3/4" para jardim ou tanque, padrao alto |  | un | 18.56 | 2 | 0 | 0 | 37.12 | 0 | 0
16.4.5 | Torneira cromada longa 3/4" de parede para pia, padrao popular |  | un | 16.42 | 4 | 0 | 0 | 65.68 | 0 | 0
16.4.6 | Torneira cromada tubo movel para bancada 3/4" para pia de cozinha, padrao alto - fornecimento e instalacao |  | un | 34.87 | 5 | 0 | 0 | 174.35 | 0 | 0
16.4.7 | Porta sabonete liquido fornecimento e instalação |  | un | 12.45 | 3 | 0 | 0 | 37.35 | 0 | 0
16.4.8 | Tanque louca branco sem coluna, completo inclusive torneira metalica |  | un | 143.64 | 2 | 0 | 0 | 287.28 | 0 | 0
16.5 | SALAS (Creche l, Creche ll, Creche lll, Pré-Escola) | [8 empty] | 0
16.5.1 | Cuba louca branca em bancada inclusive torneira e complementos (válvula, sifao e engate flexível cromados) |  | un | 145.65 | 4 | 0 | 0 | 582.6 | 0 | 0
16.5.2 | Porta sabonete liquido fornecimento e instalação |  | un | 12.45 | 4 | 0 | 0 | 49.8 | 0 | 0
16.6 | JARDINS E PÁTIOS | [8 empty] | 0
16.6.1 | Torneira cromada 3/4" para jardim ou tanque, padrao alto |  | un | 18.56 | 3 | 0 | 0 | 55.68 | 0 | 0
17.0 | BANCADAS | [8 empty] | 0
17.1 | Bancada em granito cinza andorinha - espessura 2cm, conforme projeto |  | m² | 161.32 | 21.43 | 0 | 0 | 3457.0876 | 0 | 0
17.2 | Prateleira em granito cinza andorinha - espessura 2cm, conforme projeto |  | m² | 161.32 | 13.88 | 0 | 0 | 2239.1216 | 0 | 0
17.3 | Prateleira em mármore branco, inclusive esquadros de apoio - espessura 2cm, conforme projeto |  | m² | 199.23 | 7 | 0 | 0 | 1394.61 | 0 | 0
17.4 | Lavatório em granito cinza andorinha , espessura 2 cm, conforme projeto |  | m | 99.3 | 9.5 | 0 | 0 | 943.35 | 0 | 0
17.5 | Banco em granito cinza andorinha , espessura 2 cm, conforme projeto |  | m² | 78.12 | 2.94 | 0 | 0 | 229.6728 | 0 | 0
18.0 | CASTELO D'AGUA | [8 empty] | 0
18.1 | INFRA-ESTRUTURA: FUNDAÇÕES | [8 empty] | 0
18.1.1 | CONCRETO ARMADO PARA FUNDAÇÕES - ESTACAS | [8 empty] | 0
18.1.2 | Escavação |  | m³ | 19.83 | 12 | 0 | 0 | 237.96 | 0 | 0
18.1.3 | Concreto armado, conforme projeto |  | m³ | 1320 | 6.16 | 0 | 0 | 8131.2 | 0 | 0
18.2 | SUPERESTRUTURA | [8 empty] | 0
18.2.1 | CONCRETO ARMADO PARA SUPERESTRUTURA - PILARES | [8 empty] | 0
18.2.1.1 | Concreto armado - para pilares (fck25MPa), incluindo preparo, lançamento, adensamento e cura. Inclusive formas para reutilização 2x, conforme projeto |  | m³ | 1698.1639 | 20.18 | 0 | 0 | 34268.9484 | 0 | 0
18.2.2 | CONCRETO ARMADO PARA SUPERESTRUTURA - VIGAS | [8 empty] | 0
18.2.2.1 | Concreto armado - para vigas (fck25MPa), incluindo preparo, lançamento, adensamento e cura. Inclusive formas para reutilização 2x, conforme projeto |  | m³ | 1698.1639 | 6.53 | 0 | 0 | 11089.0106 | 0 | 0
18.2.3 | LAJE MACIÇA | [8 empty] | 0
18.2.3.1 | Concreto armado - para lajes (fck25MPa), incluindo preparo, lançamento, adensamento e cura. Inclusive formas para reutilização 2x, conforme projeto |  | m³ | 1698.1639 | 5.78 | 0 | 0 | 9815.3876 | 0 | 0
19.0 | SISTEMA DE PROTEÇÃO CONTRA DESCARGAS ATMOSFÉRICAS (SPDA) | [8 empty] | 0
19.1 | CAPTAÇÃO | [8 empty] | 0
19.1.1 | Fita de alumínio 7/8"x1/8"x 6m, instaladas conforme projeto |  | un | 12.56 | 58 | 0 | 0 | 728.48 | 0 | 0
19.1.2 | Terminal aéreo de alumínio 7/8"x1/8"x600mm fixação com chapa de encosto horizontal |  | un | 30.68 | 33 | 0 | 0 | 1012.44 | 0 | 0
19.1.3 | Curva 90º em fita de alumínio 7/8" x 1/8" |  | un | 5.48 | 22 | 0 | 0 | 120.56 | 0 | 0
19.1.4 | Pára-raios tipo Franklin em aço inox 3 pontas em haste de 3 m. x 1.1/2" tipo simples |  | un | 45.67 | 1 | 0 | 0 | 45.67 | 0 | 0
19.2 | CONDUTORES DE DESCIDA | [8 empty] | 0
19.2.1 | Condulete de inspeção c/ tampa em PVC 1" |  | un | 16.32 | 17 | 0 | 0 | 277.44 | 0 | 0
19.2.2 | Conector de medição em bronze |  | un | 14.32 | 17 | 0 | 0 | 243.44 | 0 | 0
19.2.3 | Abraçadeira tipo "U" simples 1" |  | un | 3.25 | 68 | 0 | 0 | 221 | 0 | 0
19.2.4 | Eletroduto roscável pvc 1" x 3,0m. |  | un | 2.74 | 17 | 0 | 0 | 46.58 | 0 | 0
19.2.5 | Cordoalha de cobre nu 35 mm2 |  | m | 20.71 | 118 | 0 | 0 | 2443.78 | 0 | 0
19.2.6 | Isolador simples com chapa de encosto h=100 mm |  | un | 8.35 | 5 | 0 | 0 | 41.75 | 0 | 0
19.2.7 | Isolador simples para quinas 90º com chapa de encosto h=100 mm |  | un | 12.35 | 1 | 0 | 0 | 12.35 | 0 | 0
19.3 | ATERRAMENTO E EQUIPOTENCIALIZAÇÃO | [8 empty] | 0
19.3.1 | Haste tipo coopperweld 5/8" x 3,00m. |  | un | 39.48 | 19 | 0 | 0 | 750.12 | 0 | 0
19.3.2 | Cordoalha de cobre nu 50 mm2 |  | m | 34.25 | 168 | 0 | 0 | 5754 | 0 | 0
19.3.3 | Caixa de inspeção, PVC de 12", com tampa de aço galvanizado,conforme detalhe no projeto |  | un | 28.74 | 5 | 0 | 0 | 143.7 | 0 | 0
19.3.4 | Conector de bronze para haste de 5/8" e cabo de 50 mm² |  | un | 10.13 | 19 | 0 | 0 | 192.47 | 0 | 0
19.3.5 | Tela para equipotencialização em inox 300mm x 1,4mm para casa de gás |  | m | 78.6 | 1.9 | 0 | 0 | 149.34 | 0 | 0
20.0 | SERVIÇOS DIVERSOS | [8 empty] | 0
20.1.1 | Grama - fornecimento e plantio (inclusive camada de terra vegetal - 3,0 cm) |  | m² | 8.63 | 400 | 0 | 0 | 3452 | 0 | 0
20.1.2 | Banco em concreto armado tipo 1 (1,30x0,40m), conforme projeto |  | un | 96.74 | 11 | 0 | 0 | 1064.14 | 0 | 0
20.1.3 | Banco em concreto armado tipo 2 (2,80x0,40m), conforme projeto |  | un | 201.44 | 5 | 0 | 0 | 1007.2 | 0 | 0
20.1.4 | Mastros para bandeiras em tubo ferro galvanizado telescópico (alt= 7m (3mx2" + 4mx1 1/2") |  | un | 243.18 | 3 | 0 | 0 | 729.54 | 0 | 0
21.0 | SERVIÇOS FINAIS | [8 empty] | 0
21.1.1 | Limpeza final da obra |  | m² | 1.13 | 564.5 | 0 | 0 | 637.885 | 0 | 0
TOTAL | [7 empty] | 657764.7673 | 49050.2452 | 271538.4956 | 271538.4956
Joaçaba, 24 de maio de 2012
LOCAL E DATA |  |  | DENIR N. ZULIAN CREA/SC 50.805-8 |  |  |  |  | PROPONENTE
FISCAL PREFEITURA - AMMOC
| 0 |  | 0 | 0 | #REF! | 0 | 0 | #REF! | 0 | 0

## B0 5
BM-05 BOLETIM DE MEDIÇÃO
Minicípio |  | Modalidade |  |  |  | Empreendimento
CATANDUVAS |  | CONSTRUÇÃO DE ESCOLA DE ENSINO INFANTIL |  |  |  | PROJETO PADRÃO FNDE/MEC E OBRAS COMPLEMENTARES
Empresa Contratada |  |  | Localização
CONE CONSTRUÇÕES LTDA. |  |  | RUA SANTA CATARINA
TOMADA DE PREÇOS Nº 0005/2011 |  |  | Valor do Contrato |  |  |  | Nº DO BM |  | Período
PROCESSO LICITATÓRIO Nº 0101/2011 |  |  | 657764.7673 |  |  |  | 05 DE 07 |  | 25/05/2012 A 03/07/2012
FÍSICO - FINANCEIRO
ITEM | DESCRIÇÃO DOS SERVIÇOS |  |  |  | QUANTIDADES EXECUTADAS |  |  | FINANCEIRO (R$)
|  |  | UND | CUSTO UNIT | QTDE | NO PERÍODO | ACUMULADA | VLR TOTAL | NO PERÍODO | ACUMULADO
1.0 | SERVIÇOS INICIAIS
1.1 | Placa da obra - padrão Governo Federal |  | m² | 473 | 4 | 0 | 4 | 1892 | 0 | 1892
1.2 | Ligação provisória de água |  | unid | 766 | 1 | 0 | 1 | 766 | 0 | 766
1.3 | Ligação provisória de energia elétrica em baixa tensão |  | unid | 1650 | 1 | 0 | 1 | 1650 | 0 | 1650
1.4 | Barracões provisórios (depósito, escritório, vestiário e refeitório) com piso cimentado |  | m² | 390 | 20 | 0 | 20 | 7800 | 0 | 7800
1.5 | Locação da obra (execução de gabarito) |  | m² | 4.2 | 564.5 | 0 | 564.5 | 2370.9 | 0 | 2370.9
2.0 | MOVIMENTO DE TERRAS
2.1 | Aterro apiloado em camadas de 0,20 m com material argilo - arenoso (entre baldrames) |  | m³ | 38 | 225.6 | 0 | 225.6 | 8572.8 | 0 | 8572.8
2.2 | Escavação manual de valas em qualquer terreno exceto rocha até h=1,50 m |  | m³ | 34 | 137.64 | 0 | 137.64 | 4679.76 | 0 | 4679.76
2.3 | Regularização e compactação do fundo de valas |  | m² | 5.68 | 121.3 | 0 | 121.3 | 688.984 | 0 | 688.984
2.4 | Reaterro apiloado de vala com material da obra |  | m³ | 26 | 74.88 | 0 | 74.88 | 1946.88 | 0 | 1946.88
3.0 | INFRA-ESTRUTURA: FUNDAÇÕES
3.1 | CONCRETO ARMADO PARA FUNDAÇÕES - SAPATAS
3.1.1 | Lastro de concreto magro (e=3,0 cm) - preparo mecânico - inclusive aditivo |  | m² | 15.2 | 84.94 | 0 | 84.94 | 1291.088 | 0 | 1291.088
3.1.2 | Concreto armado - para sapatas inclusive arranque dos pilares - (fck=25MPa), incluindo preparo, lançamento, adensamento e cura. Inclusive formas para reutilização 2x, conforme projeto. |  | m³ | 1320 | 26.34 | 0 | 26.34 | 34768.8 | 0 | 34768.8
3.2 | CONCRETO ARMADO PARA FUNDAÇÕES - VIGAS BALDRAMES
3.2.1 | Lastro de concreto magro, e=3,0 cm-reparo mecânico - inclusive aditivo, conforme projeto. |  | m² | 15.2 | 87.74 | 0 | 87.74 | 1333.648 | 0 | 1333.648
3.2.2 | Concreto armado - para vigas baldrames (fck25MPa), incluindo preparo, lançamento, adensamento e cura. Inclusive formas para reutilização 2x, conforme projeto. |  | m³ | 1320 | 26.32 | 0 | 26.32 | 34742.4 | 0 | 34742.4
4.0 | SUPERESTRUTURA
4.1 | CONCRETO ARMADO PARA PILARES
4.1.1 | Concreto armado - para pilares - (fck=25MPa), incluindo preparo, lançamento, adensamento e cura. Inclusive formas para reutilização 2x, conforme projeto. |  | m³ | 1795 | 10.22 | 0 | 10.22 | 18344.9 | 0 | 18344.9
4.2 | CONCRETO ARMADO PARA VIGAS DE RESPALDO
4.2.1 | Concreto armado - para Vigas nível 3,15 m - (fck=25MPa), incluindo preparo, lançamento, adensamento e cura. Inclusive formas para reutilização 2x, conforme projeto. |  | m³ | 1795 | 34.58 | 0 | 34.58 | 62071.1 | 0 | 62071.1
4.3 | CONCRETO ARMADO PARA VERGAS
4.3.1 | Verga pré-moldada em concreto armado fck 15Mpa - 10x10cm, conforme projeto. |  | m³ | 1390 | 1.6 | 0 | 1.6 | 2224 | 0 | 2224
4.4 | LAJE PRÉ-MOLDADA
4.4.1 | Laje pré-moldada para cobertura, intereixo 38cm, h=12cm, elemento de enchimento em bloco cerâmico, capeamento de 4cm, inclusive armadura, escoramento, material e mão-de-obra, conforme projeto. |  | m² | 58.56 | 617.89 | 0 | 617.89 | 36183.6384 | 0 | 36183.6384
5.0 | PAREDES E PAINEIS
5.1 | ELEMENTOS VAZADOS
5.1.1 | Cobogó de concreto - (7,0x30,0x30,0cm) assentado com argamassa traço 1:4 (cimento, areia) |  | m² | 77.65 | 48.65 | 0 | 0 | 3777.6725 | 0 | 0
5.2 | ALVENARIA DE VEDAÇÃO | [6 empty] | 0 | 0 | 0
5.2.1 | Alvenaria de vedação de 1/2 vez em tijolos cerâmicos de 08 furos (dimensões nominais: 19x19x09); assentamento em argamassa no traço 1:6 (cimento e areia) em volume |  | m² | 30 | 1019.74 | 0 | 1019.74 | 30592.2 | 0 | 30592.2
5.2.3 | Divisória de banheiros e sanitários em granito com espessura de 2cm polido assentado com argamassa traço 1:4 |  | m² | 138.45 | 33.85 | 0 | 0 | 4686.5325 | 0 | 0
6.0 | ESQUADRIAS
6.1 | PORTAS DE MADEIRA
6.1.1 | Porta de Madeira - P01 - com ferragens, conforme projeto de esquadrias |  | und | 412.3 | 9 | 0 | 0 | 3710.7 | 0 | 0
6.1.2 | Porta de Madeira - P02 - com ferragens, conforme projeto de esquadrias |  | und | 297.65 | 6 | 0 | 0 | 1785.9 | 0 | 0
6.1.3 | Porta de Madeira - P03 - com ferragens, conforme projeto de esquadrias |  | und | 343.2 | 6 | 0 | 0 | 2059.2 | 0 | 0
6.1.4 | Porta de Madeira - P05 - com ferragens, conforme projeto de esquadrias |  | und | 265.3 | 9 | 0 | 0 | 2387.7 | 0 | 0
6.1.5 | Porta de Madeira - PM04B - com ferragens, conforme projeto de esquadrias |  | und | 203.35 | 2 | 0 | 0 | 406.7 | 0 | 0
6.1.6 | Porta de Madeira - PM04C - com ferragens, conforme projeto de esquadrias |  | und | 233.58 | 2 | 0 | 0 | 467.16 | 0 | 0
6.1.7 | Porta de Madeira - Banheiros e Sanitários completa inclusive targeta metálica |  | und | 265.98 | 13 | 0 | 0 | 3457.74 | 0 | 0
6.2 | PORTAS DE FERRO
6.2.1 | Porta de Ferro - PF1 - com ferragens, conforme projeto de esquadrias |  | m² | 217.13 | 1 | 0 | 0 | 217.13 | 0 | 0
6.2.2 | Porta de Ferro - PF2 - com ferragens, conforme projeto de esquadrias |  | m² | 134.5 | 1 | 0 | 0 | 134.5 | 0 | 0
6.3 | JANELAS DE FERRO |  |  | 0 | 0 | 0 | 0 | 0 | 0 | 0
6.3.1 | Janela de Ferro EF-17-A - com ferragens, conforme projeto de esquadrias - Basculante - inclusive vidro 4mm |  | m² | 278.12 | 3.6 | 0 | 0 | 1001.232 | 0 | 0
6.3.2 | Janela de Ferro EF-17-B - com ferragens, conforme projeto de esquadrias - Basculante- inclusive vidro 4mm |  | m² | 278.12 | 2.52 | 0 | 0 | 700.8624 | 0 | 0
6.3.3 | Janela de Ferro EF-19 - com ferragens, conforme projeto de esquadrias - Corrediça- inclusive vidro 4mm |  | m² | 295.76 | 12.96 | 0 | 0 | 3833.0496 | 0 | 0
6.3.4 | Janela de Ferro EF-28 - com ferragens, conforme projeto de esquadrias - Corrediça- inclusive vidro 4mm |  | m² | 295.76 | 2.16 | 0 | 0 | 638.8416 | 0 | 0
6.3.5 | Janela de Ferro EF-31 - com ferragens, conforme projeto de esquadrias - Corrediça- inclusive vidro 4mm |  | m² | 295.76 | 34.56 | 0 | 0 | 10221.4656 | 0 | 0
6.3.6 | Janela de Ferro EF-32 - com ferragens, conforme projeto de esquadrias - Basculante- inclusive vidro 4mm |  | m² | 278.12 | 8.28 | 0 | 0 | 2302.8336 | 0 | 0
6.4 | FECHAMENTO DE MEIA-PAREDE (CRECHE I)
6.4.1 | Estrutura metálica com vidro fixo 8 mm |  | m² | 198.76 | 5.75 | 0 | 0 | 1142.87 | 0 | 0
7.0 | COBERTURA |  |  | 0 | 0 | 0 | 0 | 0 | 0 | 0
7.1 | Estrutura de Madeira aparelhada com tesoura vão de 3,0 a 7,0 m para telha cerâmica |  | m² | 29.94 | 595.08 | 0 | 595.08 | 17816.6952 | 0 | 17816.6952
7.2 | Cobertura em telha cerâmica tipo capa e canal |  | m² | 39.06 | 595.08 | 595.08 | 595.08 | 23243.8248 | 23243.8248 | 23243.8248
7.3 | Cumeeira com telha cerâmica emboçada com argamassa traço 1:2:8 |  | m | 12.97 | 159 | 159 | 159 | 2062.23 | 2062.23 | 2062.23
7.4 | Calha em chapa de aço galvanizado nr. 24 desenvolvimento 33 cm |  | m | 22.07 | 6.5 | 6.5 | 6.5 | 143.455 | 143.455 | 143.455
8.0 | IMPERMEABILIZAÇÀO
8.1 | Impermeabilização com tinta betuminosa em fundações, baldrames e muros de arrimo |  | m² | 6.35 | 148.52 | 0 | 148.52 | 943.102 | 0 | 943.102
8.2 | Impermeabilização de calhas de concreto com mastique betuminoso a frio |  | m | 19.35 | 239.33 | 239.33 | 239.33 | 4631.0355 | 4631.0355 | 4631.0355
9.0 | REVESTIMENTOS DE PAREDES
9.1 | Chapisco de aderência em paredes internas e externas |  | m² | 2 | 1872.27 | 1872.27 | 1872.27 | 3744.54 | 3744.54 | 3744.54
9.2 | Chapisco de aderência em lajes prémoldadas |  | m² | 4 | 617.89 | 617.89 | 617.89 | 2471.56 | 2471.56 | 2471.56
9.3 | Emboço para paredes internas e externas traço 1:5 preparo manual - espessura 2,0 cm |  | m² | 11 | 698.15 | 400 | 400 | 7679.65 | 4400 | 4400
9.4 | Reboco tipo paulista para paredes internas e externas - espessura 2,0 cm |  | m² | 12 | 1174.12 | 700 | 700 | 14089.44 | 8400 | 8400
9.5 | Reboco tipo paulista para lajes - espessura 2,0 cm |  | m² | 12 | 617.89 | 400 | 400 | 7414.68 | 4800 | 4800
9.6 | Revestimento cerâmico de paredes PEI III - cerâmica 20 x 20 cm - incl. rejunte - conforme projeto |  | m² | 30.04 | 493.21 | 0 | 0 | 14816.0284 | 0 | 0
9.7 | Revestimento cerâmico de paredes PEI III - cerâmica 10 x 10 cm - incl. rejunte - conforme projeto |  | m² | 29.33 | 204.94 | 0 | 0 | 6010.8902 | 0 | 0
10.0 | PAVIMENTAÇÃO |  |  | 0 | 0 | 0 | 0 | 0 | 0 | 0
10.1 | Camada impermeabilizadora e=5cm |  | m² | 12.88 | 739.05 | 0 | 0 | 9518.964 | 0 | 0
10.2 | Camada regularizadora e=3cm |  | m² | 10.92 | 739.05 | 0 | 0 | 8070.426 | 0 | 0
10.3 | Piso de alta resistência em massa granilítica, inclusive polimento e enceramento |  | m² | 43 | 513.25 | 0 | 0 | 22069.75 | 0 | 0
10.4 | Piso cerâmico esmaltado PEI IV - 20 x 20 cm - incl. rejunte - conforme projeto |  | m² | 29.91 | 14.58 | 0 | 0 | 436.0878 | 0 | 0
10.5 | Lastro de areia para o playground |  | m³ | 45 | 28.4 | 0 | 0 | 1278 | 0 | 0
10.6 | Piso de cimento desempenado com juntas de dilatação |  | m² | 19.35 | 211.22 | 0 | 0 | 4087.107 | 0 | 0
10.7 | Blocos de argamassa armada prefabricados 50 x 50 cm |  | m² | 29.83 | 59.93 | 0 | 0 | 1787.7119 | 0 | 0
10.8 | Piso de pedra rolada |  | m² | 7.27 | 168.15 | 0 | 0 | 1222.4505 | 0 | 0
10.9 | Blocrete intertravado de concreto |  | m² | 36.58 | 83.4 | 0 | 0 | 3050.772 | 0 | 0
11.0 | RODAPÉS E PEITORIS |  |  | 0 | 0 | 0 | 0 | 0 | 0 | 0
11.1 | Rodapé em massa granilítica h=10 cm |  | m² | 15.88 | 157.35 | 0 | 0 | 2498.718 | 0 | 0
11.2 | Soleira em granito |  | m | 70.67 | 19.6 | 0 | 0 | 1385.132 | 0 | 0
11.3 | Peitoril em granito ( 2 x 18 ) cm |  | m | 59.15 | 2.4 | 0 | 0 | 141.96 | 0 | 0
11.4 | Roda meio em madeira (largura=10cm) |  | m | 9.35 | 99.45 | 0 | 0 | 929.8575 | 0 | 0
12.0 | PINTURA
12.1 | Emassamento de paredes internas e externas com massa acrílica - 02 demãos |  | m² | 6 | 1029.62 | 0 | 0 | 6177.72 | 0 | 0
12.2 | Emassamento de lajes internas e externas com massa acrílica - 02 demãos |  | m² | 8.14 | 617.89 | 0 | 0 | 5029.6246 | 0 | 0
12.3 | Pintura em latex acrílico 02 demãos sobre paredes internas e externas |  | m² | 9 | 1029.62 | 0 | 0 | 9266.58 | 0 | 0
12.4 | Pintura em latex acrílico 02 demãos sobre lajes internas e externas |  | m² | 9.93 | 617.89 | 0 | 0 | 6135.6477 | 0 | 0
12.5 | Pintura em esmalte sintético 02 demãos em esquadrias de madeira |  | m² | 11.07 | 133.92 | 0 | 0 | 1482.4944 | 0 | 0
12.6 | Pintura em esmalte sintético 02 demãos em esquadrias de ferro |  | m² | 14.84 | 132.4 | 0 | 0 | 1964.816 | 0 | 0
13.0 | INSTALAÇÃO ELÉTRICA E ELETRÔNICA 127/220V
13.1 | CENTRO DE DISTRIBUIÇÃO
13.1.1 | Quadro de Distribuição Geral de Baixa Tensão, de embutir, completo, com 04 disjuntores tripolares, com barramento para as fases, neutro e para proteção, disjuntor Geral trifásico de 200A e Dispositivo de Proteção contra Surtos, metálico, pintura eletrostática epóxi cor bege, c/ porta, trinco e acessórios (QGD - conforme projeto) |  | un | 2697.3 | 1 | 0 | 0 | 2697.3 | 0 | 0
13.1.2 | Quadro de Distribuição de embutir, completo, com 07 circuitos (05 disjuntores monopolares e 02 disjuntores bipolares), com barramento para as fases, neutro e para proteção, disjuntor geral trifásico de 30A e 01 Dispositivo Diferencial Residual, metálico, pintura eletrostática epóxi cor bege, c/ porta, trinco e acessórios (QD-1 - conforme projeto) |  | un | 267.4 | 1 | 0 | 0 | 267.4 | 0 | 0
13.1.3 | Quadro de Distribuição de embutir, completo, com 10 circuitos (03 disjuntores monopolares e 07 disjuntores bipolares), com barramento para as fases, neutro e para proteção, disjuntor geral trifásico de 50A e 06 Dispositivos Diferencial Residual, metálico, pintura eletrostática epóxi cor bege,c/ porta, trinco e acessórios (QD-2 - conforme projeto) |  | un | 312.4 | 1 | 0 | 0 | 312.4 | 0 | 0
13.1.4 | Quadro de Distribuição de embutir, completo, com 08 circuitos (02 disjuntores monopolares e 06 disjuntores bipolares), com barramento para as fases, neutro e para proteção, disjuntor geral trifásico de 50A e 04 Dispositivos Diferencial Residual, metálico, pintura eletrostática epóxi cor bege, c/ porta e trinco e acessórios (QD-3 - conforme projeto) |  | un | 306.2 | 1 | 0 | 0 | 306.2 | 0 | 0
13.1.5 | Quadro de Distribuição de embutir, completo, com 24 circuitos (17 disjuntores monopolares e 07 disjuntores bipolares), com barramento para as fases, neutro e para proteção, disjuntor geral trifásico de 100A e 13 Dispositivos Diferencial Residual, metálico, pintura eletrostática epóxi cor bege, c/ porta e trinco e acessórios (QD-4 - conforme projeto) |  | un | 784.2 | 1 | 0 | 0 | 784.2 | 0 | 0
13.1.6 | Quadro de comando de Motor, de embutir, completo, p/ 2 motores de 3/4 cv (1 de reserva) , para controle automático de nível de reservatório superior e inferior, com contatores, bases fusíveis completas com fusível, relé térmico de sobrecarga, relé de falta de fase, chaves e lâmpadas, com porta e trinco e acessórios (QCM - conforme projeto) |  | un | 323.5 | 1 | 0 | 0 | 323.5 | 0 | 0
13.2 | ELETRODUTOS E ACESSÓRIOS
13.2.1 | Eletroduto PVC flexível, Ø16mm (DN 3/8"), inclusive curvas |  | m | 1.98 | 380 | 130 | 380 | 752.4 | 257.4 | 752.4
13.2.2 | Eletroduto PVC flexível corrugado reforçado, Ø20mm (DN 1/2"), inclusive curvas |  | m | 2.14 | 125 | 75 | 125 | 267.5 | 160.5 | 267.5
13.2.3 | Eletroduto PVC flexível corrugado reforçado, Ø25mm (DN 3/4"), inclusive curvas |  | m | 2.87 | 90 | 50 | 90 | 258.3 | 143.5 | 258.3
13.2.4 | Eletroduto ,Ø31mm (DN 1"), inclusive curvas |  | m | 7.12 | 55 | 55 | 55 | 391.6 | 391.6 | 391.6
13.2.5 | Eletroduto, Ø41mm (DN 1.1/4"), inclusive curvas |  | m | 9.36 | 5 | 5 | 5 | 46.8 | 46.8 | 46.8
13.2.6 | Eletroduto Ø47mm (DN 1.1/2"), inclusive curvas |  | m | 12.32 | 14 | 14 | 14 | 172.48 | 172.48 | 172.48
13.2.7 | Eletroduto Ø59 mm (DN 2"), inclusive curvas |  | m | 18.23 | 6 | 6 | 6 | 109.38 | 109.38 | 109.38
13.2.8 | Eletroduto Ø75 mm (DN 2.1/2"), inclusive curvas |  | m | 21.45 | 10 | 10 | 10 | 214.5 | 214.5 | 214.5
13.2.9 | Caixa de passagem 40x40cm em alvenaria com tampa de ferro fundido tipo leve |  | un | 67.9 | 2 | 2 | 2 | 135.8 | 135.8 | 135.8
13.3 | CABOS E FIOS (CONDUTORES)
| Condutor de cobre unipolar, isolação em PVC/70ºC, camada de proteção em PVC, não propagador de chamas, classe de tensão 750V, encordoamento classe 5, flexível, com as seguintes seções nominais: |  |  | 100 | 0 | 0 | 0 | 0 | 0 | 0
13.3.1 | #1,5 mm² |  | m | 1.52 | 80 | 0 | 0 | 121.6 | 0 | 0
13.3.2 | #2,5 mm² |  | m | 2.02 | 2350 | 0 | 0 | 4747 | 0 | 0
13.3.3 | #4 mm² |  | m | 3.04 | 770 | 0 | 0 | 2340.8 | 0 | 0
13.3.4 | #6 mm² |  | m | 4.11 | 10 | 0 | 0 | 41.1 | 0 | 0
13.3.5 | #10 mm² |  | m | 7.38 | 152 | 0 | 0 | 1121.76 | 0 | 0
13.3.6 | #16 mm² |  | m | 7.45 | 21 | 0 | 0 | 156.45 | 0 | 0
13.3.7 | #25 mm² |  | m | 10.92 | 21 | 0 | 0 | 229.32 | 0 | 0
13.3.8 | #35 mm² |  | m | 100 | 63 | 0 | 0 | 6300 | 0 | 0
13.3.9 | #70 mm² |  | m | 100 | 20 | 0 | 0 | 2000 | 0 | 0
13.3.10 | #120 mm² |  | m | 100 | 80 | 0 | 0 | 8000 | 0 | 0
13.4 | ILUMINAÇÃO E TOMADAS | [8 empty] | 0
13.4.1 | Tomada universal, circular, 2P+T, 15A/250v, cor preta, completa |  | un | 12.94 | 84 | 0 | 0 | 1086.96 | 0 | 0
13.4.2 | Tomada universal, circular, 3P, 20A/250v, cor preta, completa |  | un | 14.81 | 20 | 0 | 0 | 296.2 | 0 | 0
13.4.3 | Interruptor simples 10 A, completa |  | un | 7.34 | 38 | 0 | 0 | 278.92 | 0 | 0
13.4.4 | Interruptor duas seções 10A por seção, completa |  | un | 9.89 | 1 | 0 | 0 | 9.89 | 0 | 0
13.4.5 | Interruptor com dimmer, completa |  | un | 12.78 | 1 | 0 | 0 | 12.78 | 0 | 0
13.4.6 | Luminárias 2x40 W completa |  | un | 77.13 | 52 | 0 | 0 | 4010.76 | 0 | 0
13.4.7 | Luminárias 2x20 W completa |  | un | 59.65 | 8 | 0 | 0 | 477.2 | 0 | 0
13.4.8 | Luminárias incandescentes 100W |  | un | 23.3 | 6 | 0 | 0 | 139.8 | 0 | 0
13.4.9 | Arandelas 100W |  | un | 28.54 | 12 | 0 | 0 | 342.48 | 0 | 0
13.4.10 | Caixas de passagem 4x4"para tomada/interruptor |  | un | 1.79 | 32 | 0 | 0 | 57.28 | 0 | 0
13.4.11 | Caixa de passagem 4x2" para interruptor e tomada |  | un | 1.12 | 79 | 0 | 0 | 88.48 | 0 | 0
13.4.12 | Caixa de passagem de ferro esmaltada octogonal 4x4" |  | un | 2.04 | 70 | 0 | 70 | 142.8 | 0 | 142.8
13.5 | INSTALAÇÕES DE REDE ESTRUTURADA | [8 empty] | 0
13.5.1 | EQUIPAMENTOS PASSIVOS | [8 empty] | 0
13.5.1.1 | Patch Panel 19" - 24 portas, Categoria 6 |  | un | 532.77 | 2 | 0 | 0 | 1065.54 | 0 | 0
13.5.1.2 | Switch de 24 portas |  | un | 735.12 | 2 | 0 | 0 | 1470.24 | 0 | 0
13.5.1.3 | Bloco 110 para rack 19” 100 pares |  | un | 316.5 | 1 | 0 | 0 | 316.5 | 0 | 0
13.5.1.4 | Guia de Cabos Frontal, fechado |  | un | 23.5 | 4 | 0 | 0 | 94 | 0 | 0
13.5.1.5 | Guia de Cabos Traseiro |  | un | 19.6 | 4 | 0 | 0 | 78.4 | 0 | 0
13.5.1.6 | Trava Path Panel |  | un | 12.3 | 4 | 0 | 0 | 49.2 | 0 | 0
13.5.1.7 | Guia de Cabos Vertical, fechado |  | un | 16.33 | 2 | 0 | 0 | 32.66 | 0 | 0
13.5.1.8 | Guia de Cabos Superior, fechado |  | un | 52.43 | 1 | 0 | 0 | 52.43 | 0 | 0
13.5.2 | CABOS EM PAR TRANÇADOS | [8 empty] | 0
13.5.2.1 | Cabo par trançado não blindado (UTP)-4 pares 24 AWG,100 Ohms - Categoria 6 |  | m | 1.42 | 480 | 0 | 0 | 681.6 | 0 | 0
13.5.2.2 | Cabo telefônico interno CI-50, 20 pares |  | m | 4.96 | 6 | 0 | 0 | 29.76 | 0 | 0
13.5.2.3 | Cabo coaxial |  | m | 3.98 | 35 | 0 | 0 | 139.3 | 0 | 0
13.5.3 | CABOS DE CONEXÃO |  |  | 0 | 0 | 0 | 0 | 0 | 0 | 0
13.5.3.1 | Cabos de conexões – Patch Cord ultra flexível com RJ 45 nas 2 pontas - 1,50 metros |  | un | 8.35 | 24 | 0 | 0 | 200.4 | 0 | 0
13.5.3.2 | Cabos de conexões – Patch cord 110 / RJ-45 1 par -1,50m |  | un | 7.17 | 15 | 0 | 0 | 107.55 | 0 | 0
13.5.3.3 | Cabos de conexões – Patch Cord ultra flexível com RJ 45 em 1 ponta - 1,50 metros |  | un | 7.62 | 24 | 0 | 0 | 182.88 | 0 | 0
13.5.3.4 | Cabos de conexões – Patch Cord ultra flexível com RJ 45 nas 2 pontas - 3,0 metros |  | un | 100 | 24 | 0 | 0 | 2400 | 0 | 0
13.5.4 | TOMADAS | [8 empty] | 0
13.5.4.1 | Tomada modular RJ-45 Categoria 6 |  | un | 19.43 | 24 | 0 | 0 | 466.32 | 0 | 0
13.5.4.2 | Conector de TV Tipo F (Coaxial) |  | un | 16.14 | 4 | 0 | 0 | 64.56 | 0 | 0
13.5.5 | CAIXAS E ACESSÓRIOS | [8 empty] | 0
13.5.5.1 | Caixa subterrânea em alvenaria, tipo R1,60x35x50cm, com tampão em ferro fundido, conforme detalhe de projeto |  | un | 145.3 | 1 | 0 | 0 | 145.3 | 0 | 0
13.5.5.2 | Caixa de passagem em alvenaria 20x20 com tampa de ferro fundido |  | un | 34.87 | 2 | 0 | 0 | 69.74 | 0 | 0
13.5.5.3 | Caixa de passagem de piso 15x15 com tampa metálica aparafusada |  | un | 10.01 | 12 | 0 | 0 | 120.12 | 0 | 0
13.5.5.4 | Derivação "T" de 59 mm conforme detalhe de projeto |  | un | 18.15 | 8 | 0 | 0 | 145.2 | 0 | 0
13.5.5.5 | Derivação "L" de 59 mm conforme detalhe de projeto |  | un | 16.34 | 3 | 0 | 0 | 49.02 | 0 | 0
13.5.6 | ELETRODUTOS E ACESSÓRIOS | [8 empty] | 0
13.5.6.1 | Eletroduto Ø100mm, inclusive curvas |  | m | 26.32 | 22 | 0 | 0 | 579.04 | 0 | 0
13.5.6.2 | Eletroduto Ø59mm, inclusive curvas |  | m | 14.31 | 61 | 0 | 0 | 872.91 | 0 | 0
14.0 | INSTALAÇÃO HIDRÁULICA | [8 empty] | 0
14.1 | TUBULAÇÕES E CONEXÕES DE PVC RÍGIDO | [8 empty] | 0
14.1.1 | Chuveiro eletrico sendo chuveiro de plastico - 110 e 220 V |  | un | 35.11 | 12 | 0 | 0 | 421.32 | 0 | 0
14.1.2 | Registro de gaveta bruto, diâmetro 1" |  | un | 34.11 | 2 | 0 | 0 | 68.22 | 0 | 0
14.1.3 | Registro de gaveta bruto, diâmetro 1.1/4" |  | un | 45.18 | 1 | 0 | 0 | 45.18 | 0 | 0
14.1.4 | Registro de gaveta bruto, diâmetro 1.1/2" |  | un | 51.09 | 4 | 0 | 0 | 204.36 | 0 | 0
14.1.5 | Registro de gaveta bruto, diâmetro 2.1/2" |  | un | 165.23 | 1 | 0 | 0 | 165.23 | 0 | 0
14.1.6 | Registro de gaveta com canopla, diâmetro 1.1/2" |  | un | 109.99 | 8 | 0 | 0 | 879.92 | 0 | 0
14.1.7 | Registro de gaveta com canopla, diâmetro 3/4" |  | un | 49.81 | 23 | 0 | 0 | 1145.63 | 0 | 0
14.1.8 | Registro de pressão com canopla p/ chuveiro, diâmetro 3/4" |  | un | 65.38 | 12 | 0 | 0 | 784.56 | 0 | 0
14.1.9 | Tubo PVC soldável diâmetro 25 mm, inclusive conexões |  | m | 2.44 | 179 | 0 | 0 | 436.76 | 0 | 0
14.1.10 | Tubo PVC soldável classe 15, diâmetro 50 mm, inclusive conexões |  | m | 8.16 | 128.3 | 0 | 0 | 1046.928 | 0 | 0
14.1.11 | Tubo PVC soldável classe 15, diâmetro 75mm, inclusive conexões |  | m | 23.27 | 60 | 0 | 0 | 1396.2 | 0 | 0
14.1.12 | Válvula de descarga p/ vaso sanitário de 1.1/2" |  | un | 91.97 | 15 | 0 | 0 | 1379.55 | 0 | 0
14.1.13 | Válvula de pé com crivo, 1.1/2" |  | un | 78.35 | 1 | 0 | 0 | 78.35 | 0 | 0
14.1.14 | Caixa d'água pré-fabricada capacidade 10.000 litros |  | un | 1674.25 | 1 | 0 | 0 | 1674.25 | 0 | 0
14.1.15 | Torneira de bóia, diâmetro 25mm |  | un | 19.35 | 1 | 0 | 0 | 19.35 | 0 | 0
14.1.16 | Tubo de descarga VDE, série normal, diâmetro 38 mm |  | m | 4.55 | 24 | 0 | 0 | 109.2 | 0 | 0
14.1.17 | Válvula de retenção com portinhola de bronze, 1" |  | un | 47.45 | 1 | 0 | 0 | 47.45 | 0 | 0
14.1.18 | Caixa em alvenaria 30x30 cm - CRG e CTD |  | un | 68.96 | 2 | 0 | 0 | 137.92 | 0 | 0
14.1.19 | Caixa em alvenaria 100x160 cm para bombas |  | un | 235.89 | 1 | 0 | 0 | 235.89 | 0 | 0
14.1.20 | Tampa de ferro fundido 30x30 cm - tipo leve |  | un | 80.64 | 9 | 0 | 0 | 725.76 | 0 | 0
14.1.21 | Tampa de ferro fundido 60x60 cm - tipo leve |  | un | 189.23 | 2 | 0 | 0 | 378.46 | 0 | 0
14.2 | TUBULAÇÕES E CONEXÕES DE FERRO GALVANIZADO | [8 empty] | 0
14.2.1 | Tubo FG roscável, diâmetro 1.1/2" (50 mm), inclusive conexões |  | m | 33.67 | 12 | 0 | 0 | 404.04 | 0 | 0
14.2.2 | Tubo FG roscável, diâmetro 1.1/4" (32 mm), inclusive conexões |  | m | 30.47 | 18 | 0 | 0 | 548.46 | 0 | 0
14.2.3 | Bucha de redução, FG roscável, diâmetro 1"x3/4" |  | un | 3.98 | 2 | 0 | 0 | 7.96 | 0 | 0
14.3 | DRENAGEM DE ÁGUAS PLUVIAIS | [8 empty] | 0
14.3.1 | TUBULAÇÕES E CONEXÕES DE PVC | [8 empty] | 0
14.3.1.1 | Tubo de PVC esgoto série R, ponta e bolsa com anel de borracha, Ø100mm, inclusive conexões |  | m | 16.77 | 48 | 0 | 0 | 804.96 | 0 | 0
14.3.1.2 | Tubo de PVC esgoto, tipo Vinilfort ou equivalente, ponta e bolsa com junta elástica integrada, Ø150mm, inclusive conexões |  | m | 22.76 | 21 | 0 | 0 | 477.96 | 0 | 0
14.3.1.3 | Tubo de PVC esgoto, tipo Vinilfort ou equivalente, ponta e bolsa com junta elástica integrada, Ø200mm, inclusive conexões |  | m | 39.98 | 78 | 0 | 0 | 3118.44 | 0 | 0
14.3.2 | ACESSÓRIOS |  |  | 0 | 0 | 0 | 0 | 0 | 0 | 0
14.3.2.1 | Ralo hemisférico (formato abacaxi) de ferro fundido, Ø100mm |  | un | 21.54 | 7 | 0 | 0 | 150.78 | 0 | 0
14.3.2.2 | Caixa de inspeção em alvenaria com fundo em concreto, 60x60cm |  | un | 115.23 | 8 | 0 | 0 | 921.84 | 0 | 0
14.3.2.3 | Tampa de concreto 60x60cm para caixa de inspeção |  | un | 26.54 | 8 | 0 | 0 | 212.32 | 0 | 0
14.3.2.4 | Caixa de ralo em alvenaria com fundo em concreto, 40x40cm |  | un | 98.56 | 1 | 0 | 0 | 98.56 | 0 | 0
14.3.2.5 | Grelha de ferro fundido 40x40cm, tipo leve, para caixa de ralo/brita |  | un | 34.84 | 2 | 0 | 0 | 69.68 | 0 | 0
14.3.2.6 | Caixa de brita 40x40cm |  | un | 89.4 | 1 | 0 | 0 | 89.4 | 0 | 0
14.3.2.7 | Poço de visita em alvenaria, fundo em concreto, 110x110cm |  | un | 234 | 1 | 0 | 0 | 234 | 0 | 0
14.3.2.8 | Tampa de concreto Ø60cm para poço de visita |  | un | 25.12 | 1 | 0 | 0 | 25.12 | 0 | 0
14.3.2.9 | Calha de piso em PVC DN 130, com grelha (solários) |  | m | 8.15 | 13 | 0 | 0 | 105.95 | 0 | 0
15.0 | INSTALAÇÃO SANITÁRIA |  |  | 0 | 0 | 0 | 0 | 0 | 0 | 0
15.1 | Adaptador p/ Saída de Vaso Sanitário Série Normal 100mm |  | un | 1.89 | 15 | 0 | 0 | 28.35 | 0 | 0
15.2 | Antiespuma 150mm |  | un | 5.95 | 1 | 0 | 0 | 5.95 | 0 | 0
15.3 | Caixa Sifonada Girafácil Montada com Grelha e Porta Grelha 100x140x50 - Redonda |  | un | 18.42 | 6 | 0 | 0 | 110.52 | 0 | 0
15.4 | Caixa Sifonada Montada com Grelha e Porta Grelha 150 x 150 x 50 - Redonda |  | un | 20.07 | 1 | 0 | 0 | 20.07 | 0 | 0
15.5 | Cap Série Normal 50mm |  | un | 1.15 | 1 | 0 | 0 | 1.15 | 0 | 0
15.6 | Caixa Sifonada 100x100x50mm |  | un | 10.78 | 3 | 0 | 0 | 32.34 | 0 | 0
15.7 | Caixa Sifonada 150x185x75mm |  | un | 24.97 | 1 | 0 | 0 | 24.97 | 0 | 0
15.8 | Caixa Sifonada Girafácil 100x140x50mm |  | un | 18.42 | 5 | 0 | 0 | 92.1 | 0 | 0
15.9 | Ralo Sifonado Cônico Branco 100x40mm |  | un | 6.26 | 5 | 0 | 0 | 31.3 | 0 | 0
15.10 | Porta Grelha Redondo Branco 100mm |  | un | 1.95 | 7 | 0 | 0 | 13.65 | 0 | 0
15.11 | Terminal de Ventilação Série Normal 50mm |  | un | 1.87 | 9 | 0 | 0 | 16.83 | 0 | 0
15.12 | Terminal de Ventilação Série Normal 75mm |  | un | 1.96 | 1 | 0 | 0 | 1.96 | 0 | 0
15.13 | Tubo de PVC Série Normal 100mm, fornec. e instalação, inclusive conexões |  | m | 8.19 | 43.12 | 0 | 0 | 353.1528 | 0 | 0
15.14 | Tubo de PVC Série Normal 40mm, fornec. e instalação, inclusive conexões |  | m | 2.82 | 43.17 | 0 | 0 | 121.7394 | 0 | 0
15.15 | Tubo de PVC Série Normal 50mm , fornec. e instalação, inclusive conexões |  | m | 5.34 | 72.07 | 0 | 0 | 384.8538 | 0 | 0
15.16 | Tubo de PVC Série Normal 75mm , fornec. e instalação, inclusive conexões |  | m | 6.76 | 7 | 0 | 0 | 47.32 | 0 | 0
15.17 | Tubo de PVC Série Reforçada 150mm, fornec. e instalação, inclusive conexões |  | m | 19.87 | 82.48 | 0 | 0 | 1638.8776 | 0 | 0
15.18 | Tubo de PVC Série Reforçada 40mm, fornec. e instalação, inclusive conexões |  | m | 3.68 | 1.72 | 0 | 0 | 6.3296 | 0 | 0
15.19 | Tubo de PVC Série Reforçada 50mm, fornec. e instalação, inclusive conexões |  | m | 6.96 | 24.84 | 0 | 0 | 172.8864 | 0 | 0
15.20 | Tubo de PVC Série Reforçada 75mm, fornec. e instalação, inclusive conexões |  | m | 8.82 | 9.57 | 0 | 0 | 84.4074 | 0 | 0
15.21 | Caixa de inspeção em alvenaria de tijolo medindo 900x900x600mm , com tampão em ferro fundido |  | un | 356 | 9 | 0 | 0 | 3204 | 0 | 0
15.22 | Caixa de gordura Especial, em alvenaria de tijolo, medindo 1100x1100x1200mm, com tampão em ferro fundido |  | un | 453.26 | 1 | 0 | 0 | 453.26 | 0 | 0
15.23 | Tampa de ferro fundido 1100x1100 cm, tipo leve, para caixas de gordura dupla e especial |  | un | 194.24 | 1 | 0 | 0 | 194.24 | 0 | 0
15.24 | Poço de visita em alvenaria de tijolo medido 1400x1400x1640mm, com tampão em ferro fundido |  | un | 485.32 | 1 | 0 | 0 | 485.32 | 0 | 0
15.25 | Conjunto moto bomba centrifuga CV 3/4, vazão de 5,0 m3/h e Hman = 15mca - Modelo Thebe TH-16 ou equivalente |  | un | 201.65 | 2 | 0 | 0 | 403.3 | 0 | 0
16.0 | LOUÇAS E METAIS | [8 empty] | 0
16.1 | SANIT. PNE - ( Portadores de Necessidades Especiais ) | [8 empty] | 0
16.1.1 | Lavatório louça branca, sem coluna, torneira metálica cromada simples, (válvula, sifao e engate flexível cromados) |  | un | 132.68 | 2 | 0 | 0 | 265.36 | 0 | 0
16.1.2 | Porta sabonete liquido fornecimento |  | un | 12.45 | 2 | 0 | 0 | 24.9 | 0 | 0
16.1.3 | Vaso sanitario sifonado, para valvula de descarga, em louca branca, com acessorios, inclusive assento plastico, anel de vedação, tubo pvc ligacao - fornecimento e instalacao |  | un | 135.11 | 2 | 0 | 0 | 270.22 | 0 | 0
16.1.4 | Torneira cromada 3/4" para jardim ou tanque, padrao alto |  | un | 18.56 | 2 | 0 | 0 | 37.12 | 0 | 0
16.1.5 | Instalacao de papeleira - fornecimento e colocacao |  | un | 13.12 | 2 | 0 | 0 | 26.24 | 0 | 0
16.1.6 | Barra de apoio em aluminio anodizado para deficientes físicos |  | m | 34.58 | 4 | 0 | 0 | 138.32 | 0 | 0
16.2 | SANIT. INFANTIS (Feminino / Masculino/ Banho I/ Creche II ) | [8 empty] | 0
16.2.1 | Banheira plástica (cor braca de 20x45x77 cm), com dreno para escoamento de água |  | un | 45.71 | 2 | 0 | 0 | 91.42 | 0 | 0
16.2.2 | Cuba louca branca em bancada inclusive torneira e complementos (válvula, sifao e engate flexível cromados) |  | un | 145.65 | 1 | 0 | 0 | 145.65 | 0 | 0
16.2.3 | Instalacao de papeleira - fornecimento e colocacao |  | un | 13.12 | 9 | 0 | 0 | 118.08 | 0 | 0
16.2.4 | Porta sabonete liquido fornecimento e instalação |  | un | 12.45 | 11 | 0 | 0 | 136.95 | 0 | 0
16.2.5 | Torneira cromada 3/4" para jardim ou tanque, padrao alto |  | un | 18.56 | 4 | 0 | 0 | 74.24 | 0 | 0
16.2.6 | Torneira cromada longa 3/4" de parede para pia, padrao popular |  | un | 16.42 | 9 | 0 | 0 | 147.78 | 0 | 0
16.2.7 | Vaso sanitario infantil sifonado, para valvula de descarga, em louca branca, com acessorios, inclusive assento plastico, anel de vedação, tubo pvc ligacao - fornecimento e instalacao |  | un | 135.11 | 9 | 0 | 0 | 1215.99 | 0 | 0
16.3 | SANIT. ADULTOS ( Fem. e Masc. Funcionários ) | [8 empty] | 0
16.3.1 | Torneira cromada 3/4" para jardim ou tanque, padrao alto |  | un | 18.56 | 2 | 0 | 0 | 37.12 | 0 | 0
16.3.2 | Torneira cromada longa 3/4" de parede para pia, padrao popular |  | un | 16.42 | 5 | 0 | 0 | 82.1 | 0 | 0
16.3.3 | Vaso sanitario sifonado, para valvula de descarga, em louca branca, com acessorios, inclusive assento plastico, bolsa de borracha para ligacao, tubo pvc ligacao - fornecimento e instalacao |  | un | 135.11 | 4 | 0 | 0 | 540.44 | 0 | 0
16.3.4 | Instalação de papeleira - fornecimento e colocacao |  | un | 13.12 | 4 | 0 | 0 | 52.48 | 0 | 0
16.3.5 | Porta sabonete liquido fornecimento e instalação |  | un | 12.45 | 3 | 0 | 0 | 37.35 | 0 | 0
16.4 | COZINHA/ LAVANDERIA/ HIGIENIZAÇÃO/ LACTÁRIO |  |  | 0 | 0 | 0 | 0 | 0 | 0 | 0
16.4.1 | Cuba aço inoxidável 40,0x34,0x11,5 cm, com sifão em metal cromado 1.1/2x1.1/2", válvula em metal cromado tipo americana 3.1/2"x1.1/2" para pia - fornecimento e instalação |  | un. | 77.92 | 5 | 0 | 0 | 389.6 | 0 | 0
16.4.2 | Cuba louça branca em bancada inclusive torneira e complementos (válvula, sifao e engate flexível cromados) |  | un | 145.65 | 1 | 0 | 0 | 145.65 | 0 | 0
16.4.3 | Lavatório louça branca, sem coluna, torneira metálica cromada simples, (válvula, sifao e engate flexível cromados) |  | un | 132.68 | 1 | 0 | 0 | 132.68 | 0 | 0
16.4.4 | Torneira cromada 3/4" para jardim ou tanque, padrao alto |  | un | 18.56 | 2 | 0 | 0 | 37.12 | 0 | 0
16.4.5 | Torneira cromada longa 3/4" de parede para pia, padrao popular |  | un | 16.42 | 4 | 0 | 0 | 65.68 | 0 | 0
16.4.6 | Torneira cromada tubo movel para bancada 3/4" para pia de cozinha, padrao alto - fornecimento e instalacao |  | un | 34.87 | 5 | 0 | 0 | 174.35 | 0 | 0
16.4.7 | Porta sabonete liquido fornecimento e instalação |  | un | 12.45 | 3 | 0 | 0 | 37.35 | 0 | 0
16.4.8 | Tanque louca branco sem coluna, completo inclusive torneira metalica |  | un | 143.64 | 2 | 0 | 0 | 287.28 | 0 | 0
16.5 | SALAS (Creche l, Creche ll, Creche lll, Pré-Escola) | [8 empty] | 0
16.5.1 | Cuba louca branca em bancada inclusive torneira e complementos (válvula, sifao e engate flexível cromados) |  | un | 145.65 | 4 | 0 | 0 | 582.6 | 0 | 0
16.5.2 | Porta sabonete liquido fornecimento e instalação |  | un | 12.45 | 4 | 0 | 0 | 49.8 | 0 | 0
16.6 | JARDINS E PÁTIOS | [8 empty] | 0
16.6.1 | Torneira cromada 3/4" para jardim ou tanque, padrao alto |  | un | 18.56 | 3 | 0 | 0 | 55.68 | 0 | 0
17.0 | BANCADAS | [8 empty] | 0
17.1 | Bancada em granito cinza andorinha - espessura 2cm, conforme projeto |  | m² | 161.32 | 21.43 | 0 | 0 | 3457.0876 | 0 | 0
17.2 | Prateleira em granito cinza andorinha - espessura 2cm, conforme projeto |  | m² | 161.32 | 13.88 | 0 | 0 | 2239.1216 | 0 | 0
17.3 | Prateleira em mármore branco, inclusive esquadros de apoio - espessura 2cm, conforme projeto |  | m² | 199.23 | 7 | 0 | 0 | 1394.61 | 0 | 0
17.4 | Lavatório em granito cinza andorinha , espessura 2 cm, conforme projeto |  | m | 99.3 | 9.5 | 0 | 0 | 943.35 | 0 | 0
17.5 | Banco em granito cinza andorinha , espessura 2 cm, conforme projeto |  | m² | 78.12 | 2.94 | 0 | 0 | 229.6728 | 0 | 0
18.0 | CASTELO D'AGUA | [8 empty] | 0
18.1 | INFRA-ESTRUTURA: FUNDAÇÕES | [8 empty] | 0
18.1.1 | CONCRETO ARMADO PARA FUNDAÇÕES - ESTACAS | [8 empty] | 0
18.1.2 | Escavação |  | m³ | 19.83 | 12 | 0 | 0 | 237.96 | 0 | 0
18.1.3 | Concreto armado, conforme projeto |  | m³ | 1320 | 6.16 | 0 | 0 | 8131.2 | 0 | 0
18.2 | SUPERESTRUTURA | [8 empty] | 0
18.2.1 | CONCRETO ARMADO PARA SUPERESTRUTURA - PILARES | [8 empty] | 0
18.2.1.1 | Concreto armado - para pilares (fck25MPa), incluindo preparo, lançamento, adensamento e cura. Inclusive formas para reutilização 2x, conforme projeto |  | m³ | 1698.1639 | 20.18 | 0 | 0 | 34268.9484 | 0 | 0
18.2.2 | CONCRETO ARMADO PARA SUPERESTRUTURA - VIGAS | [8 empty] | 0
18.2.2.1 | Concreto armado - para vigas (fck25MPa), incluindo preparo, lançamento, adensamento e cura. Inclusive formas para reutilização 2x, conforme projeto |  | m³ | 1698.1639 | 6.53 | 0 | 0 | 11089.0106 | 0 | 0
18.2.3 | LAJE MACIÇA | [8 empty] | 0
18.2.3.1 | Concreto armado - para lajes (fck25MPa), incluindo preparo, lançamento, adensamento e cura. Inclusive formas para reutilização 2x, conforme projeto |  | m³ | 1698.1639 | 5.78 | 0 | 0 | 9815.3876 | 0 | 0
19.0 | SISTEMA DE PROTEÇÃO CONTRA DESCARGAS ATMOSFÉRICAS (SPDA) | [8 empty] | 0
19.1 | CAPTAÇÃO | [8 empty] | 0
19.1.1 | Fita de alumínio 7/8"x1/8"x 6m, instaladas conforme projeto |  | un | 12.56 | 58 | 0 | 0 | 728.48 | 0 | 0
19.1.2 | Terminal aéreo de alumínio 7/8"x1/8"x600mm fixação com chapa de encosto horizontal |  | un | 30.68 | 33 | 0 | 0 | 1012.44 | 0 | 0
19.1.3 | Curva 90º em fita de alumínio 7/8" x 1/8" |  | un | 5.48 | 22 | 0 | 0 | 120.56 | 0 | 0
19.1.4 | Pára-raios tipo Franklin em aço inox 3 pontas em haste de 3 m. x 1.1/2" tipo simples |  | un | 45.67 | 1 | 0 | 0 | 45.67 | 0 | 0
19.2 | CONDUTORES DE DESCIDA | [8 empty] | 0
19.2.1 | Condulete de inspeção c/ tampa em PVC 1" |  | un | 16.32 | 17 | 0 | 0 | 277.44 | 0 | 0
19.2.2 | Conector de medição em bronze |  | un | 14.32 | 17 | 0 | 0 | 243.44 | 0 | 0
19.2.3 | Abraçadeira tipo "U" simples 1" |  | un | 3.25 | 68 | 0 | 0 | 221 | 0 | 0
19.2.4 | Eletroduto roscável pvc 1" x 3,0m. |  | un | 2.74 | 17 | 0 | 0 | 46.58 | 0 | 0
19.2.5 | Cordoalha de cobre nu 35 mm2 |  | m | 20.71 | 118 | 0 | 0 | 2443.78 | 0 | 0
19.2.6 | Isolador simples com chapa de encosto h=100 mm |  | un | 8.35 | 5 | 0 | 0 | 41.75 | 0 | 0
19.2.7 | Isolador simples para quinas 90º com chapa de encosto h=100 mm |  | un | 12.35 | 1 | 0 | 0 | 12.35 | 0 | 0
19.3 | ATERRAMENTO E EQUIPOTENCIALIZAÇÃO | [8 empty] | 0
19.3.1 | Haste tipo coopperweld 5/8" x 3,00m. |  | un | 39.48 | 19 | 0 | 0 | 750.12 | 0 | 0
19.3.2 | Cordoalha de cobre nu 50 mm2 |  | m | 34.25 | 168 | 0 | 0 | 5754 | 0 | 0
19.3.3 | Caixa de inspeção, PVC de 12", com tampa de aço galvanizado,conforme detalhe no projeto |  | un | 28.74 | 5 | 0 | 0 | 143.7 | 0 | 0
19.3.4 | Conector de bronze para haste de 5/8" e cabo de 50 mm² |  | un | 10.13 | 19 | 0 | 0 | 192.47 | 0 | 0
19.3.5 | Tela para equipotencialização em inox 300mm x 1,4mm para casa de gás |  | m | 78.6 | 1.9 | 0 | 0 | 149.34 | 0 | 0
20.0 | SERVIÇOS DIVERSOS | [8 empty] | 0
20.1.1 | Grama - fornecimento e plantio (inclusive camada de terra vegetal - 3,0 cm) |  | m² | 8.63 | 400 | 0 | 0 | 3452 | 0 | 0
20.1.2 | Banco em concreto armado tipo 1 (1,30x0,40m), conforme projeto |  | un | 96.74 | 11 | 0 | 0 | 1064.14 | 0 | 0
20.1.3 | Banco em concreto armado tipo 2 (2,80x0,40m), conforme projeto |  | un | 201.44 | 5 | 0 | 0 | 1007.2 | 0 | 0
20.1.4 | Mastros para bandeiras em tubo ferro galvanizado telescópico (alt= 7m (3mx2" + 4mx1 1/2") |  | un | 243.18 | 3 | 0 | 0 | 729.54 | 0 | 0
21.0 | SERVIÇOS FINAIS | [8 empty] | 0
21.1.1 | Limpeza final da obra |  | m² | 1.13 | 564.5 | 0 | 0 | 637.885 | 0 | 0
TOTAL | [7 empty] | 657764.7673 | 55528.6053 | 327067.1109 | 327067.1009
Joaçaba, 03 de julho de 2012
LOCAL E DATA |  |  | DENIR N. ZULIAN CREA/SC 50.805-8 |  |  |  |  | PROPONENTE
FISCAL PREFEITURA - AMMOC
| 0 |  | 0 | 0 | #REF! | 0 | 0 | #REF! | 0 | 0

## B06
BM-06 BOLETIM DE MEDIÇÃO
Minicípio |  | Modalidade |  |  |  | Empreendimento
CATANDUVAS |  | CONSTRUÇÃO DE ESCOLA DE ENSINO INFANTIL |  |  |  | PROJETO PADRÃO FNDE/MEC E OBRAS COMPLEMENTARES
Empresa Contratada |  |  | Localização
CONE CONSTRUÇÕES LTDA. |  |  | RUA SANTA CATARINA
TOMADA DE PREÇOS Nº 0005/2011 |  |  | Valor do Contrato |  |  |  | Nº DO BM |  | Período
PROCESSO LICITATÓRIO Nº 0101/2011 |  |  | 657764.7673 |  |  |  | 06 DE 07 |  | 03/07/2012 A 21/08/2012
FÍSICO - FINANCEIRO
ITEM | DESCRIÇÃO DOS SERVIÇOS |  |  |  | QUANTIDADES EXECUTADAS |  |  | FINANCEIRO (R$)
|  |  | UND | CUSTO UNIT | QTDE | NO PERÍODO | ACUMULADA | VLR TOTAL | NO PERÍODO | ACUMULADO
1.0 | SERVIÇOS INICIAIS
1.1 | Placa da obra - padrão Governo Federal |  | m² | 473 | 4 | 0 | 4 | 1892 | 0 | 1892
1.2 | Ligação provisória de água |  | unid | 766 | 1 | 0 | 1 | 766 | 0 | 766
1.3 | Ligação provisória de energia elétrica em baixa tensão |  | unid | 1650 | 1 | 0 | 1 | 1650 | 0 | 1650
1.4 | Barracões provisórios (depósito, escritório, vestiário e refeitório) com piso cimentado |  | m² | 390 | 20 | 0 | 20 | 7800 | 0 | 7800
1.5 | Locação da obra (execução de gabarito) |  | m² | 4.2 | 564.5 | 0 | 564.5 | 2370.9 | 0 | 2370.9
2.0 | MOVIMENTO DE TERRAS
2.1 | Aterro apiloado em camadas de 0,20 m com material argilo - arenoso (entre baldrames) |  | m³ | 38 | 225.6 | 0 | 225.6 | 8572.8 | 0 | 8572.8
2.2 | Escavação manual de valas em qualquer terreno exceto rocha até h=1,50 m |  | m³ | 34 | 137.64 | 0 | 137.64 | 4679.76 | 0 | 4679.76
2.3 | Regularização e compactação do fundo de valas |  | m² | 5.68 | 121.3 | 0 | 121.3 | 688.984 | 0 | 688.984
2.4 | Reaterro apiloado de vala com material da obra |  | m³ | 26 | 74.88 | 0 | 74.88 | 1946.88 | 0 | 1946.88
3.0 | INFRA-ESTRUTURA: FUNDAÇÕES
3.1 | CONCRETO ARMADO PARA FUNDAÇÕES - SAPATAS
3.1.1 | Lastro de concreto magro (e=3,0 cm) - preparo mecânico - inclusive aditivo |  | m² | 15.2 | 84.94 | 0 | 84.94 | 1291.088 | 0 | 1291.088
3.1.2 | Concreto armado - para sapatas inclusive arranque dos pilares - (fck=25MPa), incluindo preparo, lançamento, adensamento e cura. Inclusive formas para reutilização 2x, conforme projeto. |  | m³ | 1320 | 26.34 | 0 | 26.34 | 34768.8 | 0 | 34768.8
3.2 | CONCRETO ARMADO PARA FUNDAÇÕES - VIGAS BALDRAMES
3.2.1 | Lastro de concreto magro, e=3,0 cm-reparo mecânico - inclusive aditivo, conforme projeto. |  | m² | 15.2 | 87.74 | 0 | 87.74 | 1333.648 | 0 | 1333.648
3.2.2 | Concreto armado - para vigas baldrames (fck25MPa), incluindo preparo, lançamento, adensamento e cura. Inclusive formas para reutilização 2x, conforme projeto. |  | m³ | 1320 | 26.32 | 0 | 26.32 | 34742.4 | 0 | 34742.4
4.0 | SUPERESTRUTURA
4.1 | CONCRETO ARMADO PARA PILARES
4.1.1 | Concreto armado - para pilares - (fck=25MPa), incluindo preparo, lançamento, adensamento e cura. Inclusive formas para reutilização 2x, conforme projeto. |  | m³ | 1795 | 10.22 | 0 | 10.22 | 18344.9 | 0 | 18344.9
4.2 | CONCRETO ARMADO PARA VIGAS DE RESPALDO
4.2.1 | Concreto armado - para Vigas nível 3,15 m - (fck=25MPa), incluindo preparo, lançamento, adensamento e cura. Inclusive formas para reutilização 2x, conforme projeto. |  | m³ | 1795 | 34.58 | 0 | 34.58 | 62071.1 | 0 | 62071.1
4.3 | CONCRETO ARMADO PARA VERGAS
4.3.1 | Verga pré-moldada em concreto armado fck 15Mpa - 10x10cm, conforme projeto. |  | m³ | 1390 | 1.6 | 0 | 1.6 | 2224 | 0 | 2224
4.4 | LAJE PRÉ-MOLDADA
4.4.1 | Laje pré-moldada para cobertura, intereixo 38cm, h=12cm, elemento de enchimento em bloco cerâmico, capeamento de 4cm, inclusive armadura, escoramento, material e mão-de-obra, conforme projeto. |  | m² | 58.56 | 617.89 | 0 | 617.89 | 36183.6384 | 0 | 36183.6384
5.0 | PAREDES E PAINEIS
5.1 | ELEMENTOS VAZADOS
5.1.1 | Cobogó de concreto - (7,0x30,0x30,0cm) assentado com argamassa traço 1:4 (cimento, areia) |  | m² | 77.65 | 48.65 | 0 | 0 | 3777.6725 | 0 | 0
5.2 | ALVENARIA DE VEDAÇÃO | [6 empty] | 0 | 0 | 0
5.2.1 | Alvenaria de vedação de 1/2 vez em tijolos cerâmicos de 08 furos (dimensões nominais: 19x19x09); assentamento em argamassa no traço 1:6 (cimento e areia) em volume |  | m² | 30 | 1019.74 | 0 | 1019.74 | 30592.2 | 0 | 30592.2
5.2.3 | Divisória de banheiros e sanitários em granito com espessura de 2cm polido assentado com argamassa traço 1:4 |  | m² | 138.45 | 33.85 | 0 | 0 | 4686.5325 | 0 | 0
6.0 | ESQUADRIAS
6.1 | PORTAS DE MADEIRA
6.1.1 | Porta de Madeira - P01 - com ferragens, conforme projeto de esquadrias |  | und | 412.3 | 9 | 0 | 0 | 3710.7 | 0 | 0
6.1.2 | Porta de Madeira - P02 - com ferragens, conforme projeto de esquadrias |  | und | 297.65 | 6 | 0 | 0 | 1785.9 | 0 | 0
6.1.3 | Porta de Madeira - P03 - com ferragens, conforme projeto de esquadrias |  | und | 343.2 | 6 | 0 | 0 | 2059.2 | 0 | 0
6.1.4 | Porta de Madeira - P05 - com ferragens, conforme projeto de esquadrias |  | und | 265.3 | 9 | 0 | 0 | 2387.7 | 0 | 0
6.1.5 | Porta de Madeira - PM04B - com ferragens, conforme projeto de esquadrias |  | und | 203.35 | 2 | 0 | 0 | 406.7 | 0 | 0
6.1.6 | Porta de Madeira - PM04C - com ferragens, conforme projeto de esquadrias |  | und | 233.58 | 2 | 0 | 0 | 467.16 | 0 | 0
6.1.7 | Porta de Madeira - Banheiros e Sanitários completa inclusive targeta metálica |  | und | 265.98 | 13 | 0 | 0 | 3457.74 | 0 | 0
6.2 | PORTAS DE FERRO
6.2.1 | Porta de Ferro - PF1 - com ferragens, conforme projeto de esquadrias |  | m² | 217.13 | 1 | 0 | 0 | 217.13 | 0 | 0
6.2.2 | Porta de Ferro - PF2 - com ferragens, conforme projeto de esquadrias |  | m² | 134.5 | 1 | 0 | 0 | 134.5 | 0 | 0
6.3 | JANELAS DE FERRO |  |  | 0 | 0 | 0 | 0 | 0 | 0 | 0
6.3.1 | Janela de Ferro EF-17-A - com ferragens, conforme projeto de esquadrias - Basculante - inclusive vidro 4mm |  | m² | 278.12 | 3.6 | 0 | 0 | 1001.232 | 0 | 0
6.3.2 | Janela de Ferro EF-17-B - com ferragens, conforme projeto de esquadrias - Basculante- inclusive vidro 4mm |  | m² | 278.12 | 2.52 | 0 | 0 | 700.8624 | 0 | 0
6.3.3 | Janela de Ferro EF-19 - com ferragens, conforme projeto de esquadrias - Corrediça- inclusive vidro 4mm |  | m² | 295.76 | 12.96 | 0 | 0 | 3833.0496 | 0 | 0
6.3.4 | Janela de Ferro EF-28 - com ferragens, conforme projeto de esquadrias - Corrediça- inclusive vidro 4mm |  | m² | 295.76 | 2.16 | 0 | 0 | 638.8416 | 0 | 0
6.3.5 | Janela de Ferro EF-31 - com ferragens, conforme projeto de esquadrias - Corrediça- inclusive vidro 4mm |  | m² | 295.76 | 34.56 | 0 | 0 | 10221.4656 | 0 | 0
6.3.6 | Janela de Ferro EF-32 - com ferragens, conforme projeto de esquadrias - Basculante- inclusive vidro 4mm |  | m² | 278.12 | 8.28 | 0 | 0 | 2302.8336 | 0 | 0
6.4 | FECHAMENTO DE MEIA-PAREDE (CRECHE I)
6.4.1 | Estrutura metálica com vidro fixo 8 mm |  | m² | 198.76 | 5.75 | 0 | 0 | 1142.87 | 0 | 0
7.0 | COBERTURA |  |  | 0 | 0 | 0 | 0 | 0 | 0 | 0
7.1 | Estrutura de Madeira aparelhada com tesoura vão de 3,0 a 7,0 m para telha cerâmica |  | m² | 29.94 | 595.08 | 0 | 595.08 | 17816.6952 | 0 | 17816.6952
7.2 | Cobertura em telha cerâmica tipo capa e canal |  | m² | 39.06 | 595.08 | 0 | 595.08 | 23243.8248 | 0 | 23243.8248
7.3 | Cumeeira com telha cerâmica emboçada com argamassa traço 1:2:8 |  | m | 12.97 | 159 | 0 | 159 | 2062.23 | 0 | 2062.23
7.4 | Calha em chapa de aço galvanizado nr. 24 desenvolvimento 33 cm |  | m | 22.07 | 6.5 | 0 | 6.5 | 143.455 | 0 | 143.455
8.0 | IMPERMEABILIZAÇÀO
8.1 | Impermeabilização com tinta betuminosa em fundações, baldrames e muros de arrimo |  | m² | 6.35 | 148.52 | 0 | 148.52 | 943.102 | 0 | 943.102
8.2 | Impermeabilização de calhas de concreto com mastique betuminoso a frio |  | m | 19.35 | 239.33 | 0 | 239.33 | 4631.0355 | 0 | 4631.0355
9.0 | REVESTIMENTOS DE PAREDES
9.1 | Chapisco de aderência em paredes internas e externas |  | m² | 2 | 1872.27 | 0 | 1872.27 | 3744.54 | 0 | 3744.54
9.2 | Chapisco de aderência em lajes prémoldadas |  | m² | 4 | 617.89 | 0 | 617.89 | 2471.56 | 0 | 2471.56
9.3 | Emboço para paredes internas e externas traço 1:5 preparo manual - espessura 2,0 cm |  | m² | 11 | 698.15 | 298.15 | 698.15 | 7679.65 | 3279.65 | 7679.65
9.4 | Reboco tipo paulista para paredes internas e externas - espessura 2,0 cm |  | m² | 12 | 1174.12 | 300 | 1000 | 14089.44 | 3600 | 12000
9.5 | Reboco tipo paulista para lajes - espessura 2,0 cm |  | m² | 12 | 617.89 | 217.89 | 617.89 | 7414.68 | 2614.68 | 7414.68
9.6 | Revestimento cerâmico de paredes PEI III - cerâmica 20 x 20 cm - incl. rejunte - conforme projeto |  | m² | 30.04 | 493.21 | 0 | 0 | 14816.0284 | 0 | 0
9.7 | Revestimento cerâmico de paredes PEI III - cerâmica 10 x 10 cm - incl. rejunte - conforme projeto |  | m² | 29.33 | 204.94 | 0 | 0 | 6010.8902 | 0 | 0
10.0 | PAVIMENTAÇÃO |  |  | 0 | 0 | 0 | 0 | 0 | 0 | 0
10.1 | Camada impermeabilizadora e=5cm |  | m² | 12.88 | 739.05 | 400 | 400 | 9518.964 | 5152 | 5152
10.2 | Camada regularizadora e=3cm |  | m² | 10.92 | 739.05 | 400 | 400 | 8070.426 | 4368 | 4368
10.3 | Piso de alta resistência em massa granilítica, inclusive polimento e enceramento |  | m² | 43 | 513.25 | 0 | 0 | 22069.75 | 0 | 0
10.4 | Piso cerâmico esmaltado PEI IV - 20 x 20 cm - incl. rejunte - conforme projeto |  | m² | 29.91 | 14.58 | 0 | 0 | 436.0878 | 0 | 0
10.5 | Lastro de areia para o playground |  | m³ | 45 | 28.4 | 0 | 0 | 1278 | 0 | 0
10.6 | Piso de cimento desempenado com juntas de dilatação |  | m² | 19.35 | 211.22 | 0 | 0 | 4087.107 | 0 | 0
10.7 | Blocos de argamassa armada prefabricados 50 x 50 cm |  | m² | 29.83 | 59.93 | 0 | 0 | 1787.7119 | 0 | 0
10.8 | Piso de pedra rolada |  | m² | 7.27 | 168.15 | 0 | 0 | 1222.4505 | 0 | 0
10.9 | Blocrete intertravado de concreto |  | m² | 36.58 | 83.4 | 0 | 0 | 3050.772 | 0 | 0
11.0 | RODAPÉS E PEITORIS |  |  | 0 | 0 | 0 | 0 | 0 | 0 | 0
11.1 | Rodapé em massa granilítica h=10 cm |  | m² | 15.88 | 157.35 | 0 | 0 | 2498.718 | 0 | 0
11.2 | Soleira em granito |  | m | 70.67 | 19.6 | 0 | 0 | 1385.132 | 0 | 0
11.3 | Peitoril em granito ( 2 x 18 ) cm |  | m | 59.15 | 2.4 | 0 | 0 | 141.96 | 0 | 0
11.4 | Roda meio em madeira (largura=10cm) |  | m | 9.35 | 99.45 | 0 | 0 | 929.8575 | 0 | 0
12.0 | PINTURA
12.1 | Emassamento de paredes internas e externas com massa acrílica - 02 demãos |  | m² | 6 | 1029.62 | 0 | 0 | 6177.72 | 0 | 0
12.2 | Emassamento de lajes internas e externas com massa acrílica - 02 demãos |  | m² | 8.14 | 617.89 | 0 | 0 | 5029.6246 | 0 | 0
12.3 | Pintura em latex acrílico 02 demãos sobre paredes internas e externas |  | m² | 9 | 1029.62 | 0 | 0 | 9266.58 | 0 | 0
12.4 | Pintura em latex acrílico 02 demãos sobre lajes internas e externas |  | m² | 9.93 | 617.89 | 0 | 0 | 6135.6477 | 0 | 0
12.5 | Pintura em esmalte sintético 02 demãos em esquadrias de madeira |  | m² | 11.07 | 133.92 | 0 | 0 | 1482.4944 | 0 | 0
12.6 | Pintura em esmalte sintético 02 demãos em esquadrias de ferro |  | m² | 14.84 | 132.4 | 0 | 0 | 1964.816 | 0 | 0
13.0 | INSTALAÇÃO ELÉTRICA E ELETRÔNICA 127/220V
13.1 | CENTRO DE DISTRIBUIÇÃO
13.1.1 | Quadro de Distribuição Geral de Baixa Tensão, de embutir, completo, com 04 disjuntores tripolares, com barramento para as fases, neutro e para proteção, disjuntor Geral trifásico de 200A e Dispositivo de Proteção contra Surtos, metálico, pintura eletrostática epóxi cor bege, c/ porta, trinco e acessórios (QGD - conforme projeto) |  | un | 2697.3 | 1 | 0 | 0 | 2697.3 | 0 | 0
13.1.2 | Quadro de Distribuição de embutir, completo, com 07 circuitos (05 disjuntores monopolares e 02 disjuntores bipolares), com barramento para as fases, neutro e para proteção, disjuntor geral trifásico de 30A e 01 Dispositivo Diferencial Residual, metálico, pintura eletrostática epóxi cor bege, c/ porta, trinco e acessórios (QD-1 - conforme projeto) |  | un | 267.4 | 1 | 0 | 0 | 267.4 | 0 | 0
13.1.3 | Quadro de Distribuição de embutir, completo, com 10 circuitos (03 disjuntores monopolares e 07 disjuntores bipolares), com barramento para as fases, neutro e para proteção, disjuntor geral trifásico de 50A e 06 Dispositivos Diferencial Residual, metálico, pintura eletrostática epóxi cor bege,c/ porta, trinco e acessórios (QD-2 - conforme projeto) |  | un | 312.4 | 1 | 0 | 0 | 312.4 | 0 | 0
13.1.4 | Quadro de Distribuição de embutir, completo, com 08 circuitos (02 disjuntores monopolares e 06 disjuntores bipolares), com barramento para as fases, neutro e para proteção, disjuntor geral trifásico de 50A e 04 Dispositivos Diferencial Residual, metálico, pintura eletrostática epóxi cor bege, c/ porta e trinco e acessórios (QD-3 - conforme projeto) |  | un | 306.2 | 1 | 0 | 0 | 306.2 | 0 | 0
13.1.5 | Quadro de Distribuição de embutir, completo, com 24 circuitos (17 disjuntores monopolares e 07 disjuntores bipolares), com barramento para as fases, neutro e para proteção, disjuntor geral trifásico de 100A e 13 Dispositivos Diferencial Residual, metálico, pintura eletrostática epóxi cor bege, c/ porta e trinco e acessórios (QD-4 - conforme projeto) |  | un | 784.2 | 1 | 0 | 0 | 784.2 | 0 | 0
13.1.6 | Quadro de comando de Motor, de embutir, completo, p/ 2 motores de 3/4 cv (1 de reserva) , para controle automático de nível de reservatório superior e inferior, com contatores, bases fusíveis completas com fusível, relé térmico de sobrecarga, relé de falta de fase, chaves e lâmpadas, com porta e trinco e acessórios (QCM - conforme projeto) |  | un | 323.5 | 1 | 0 | 0 | 323.5 | 0 | 0
13.2 | ELETRODUTOS E ACESSÓRIOS
13.2.1 | Eletroduto PVC flexível, Ø16mm (DN 3/8"), inclusive curvas |  | m | 1.98 | 380 | 0 | 380 | 752.4 | 0 | 752.4
13.2.2 | Eletroduto PVC flexível corrugado reforçado, Ø20mm (DN 1/2"), inclusive curvas |  | m | 2.14 | 125 | 0 | 125 | 267.5 | 0 | 267.5
13.2.3 | Eletroduto PVC flexível corrugado reforçado, Ø25mm (DN 3/4"), inclusive curvas |  | m | 2.87 | 90 | 0 | 90 | 258.3 | 0 | 258.3
13.2.4 | Eletroduto ,Ø31mm (DN 1"), inclusive curvas |  | m | 7.12 | 55 | 0 | 55 | 391.6 | 0 | 391.6
13.2.5 | Eletroduto, Ø41mm (DN 1.1/4"), inclusive curvas |  | m | 9.36 | 5 | 0 | 5 | 46.8 | 0 | 46.8
13.2.6 | Eletroduto Ø47mm (DN 1.1/2"), inclusive curvas |  | m | 12.32 | 14 | 0 | 14 | 172.48 | 0 | 172.48
13.2.7 | Eletroduto Ø59 mm (DN 2"), inclusive curvas |  | m | 18.23 | 6 | 0 | 6 | 109.38 | 0 | 109.38
13.2.8 | Eletroduto Ø75 mm (DN 2.1/2"), inclusive curvas |  | m | 21.45 | 10 | 0 | 10 | 214.5 | 0 | 214.5
13.2.9 | Caixa de passagem 40x40cm em alvenaria com tampa de ferro fundido tipo leve |  | un | 67.9 | 2 | 0 | 2 | 135.8 | 0 | 135.8
13.3 | CABOS E FIOS (CONDUTORES)
| Condutor de cobre unipolar, isolação em PVC/70ºC, camada de proteção em PVC, não propagador de chamas, classe de tensão 750V, encordoamento classe 5, flexível, com as seguintes seções nominais: |  |  | 100 | 0 | 0 | 0 | 0 | 0 | 0
13.3.1 | #1,5 mm² |  | m | 1.52 | 80 | 0 | 0 | 121.6 | 0 | 0
13.3.2 | #2,5 mm² |  | m | 2.02 | 2350 | 0 | 0 | 4747 | 0 | 0
13.3.3 | #4 mm² |  | m | 3.04 | 770 | 0 | 0 | 2340.8 | 0 | 0
13.3.4 | #6 mm² |  | m | 4.11 | 10 | 0 | 0 | 41.1 | 0 | 0
13.3.5 | #10 mm² |  | m | 7.38 | 152 | 0 | 0 | 1121.76 | 0 | 0
13.3.6 | #16 mm² |  | m | 7.45 | 21 | 0 | 0 | 156.45 | 0 | 0
13.3.7 | #25 mm² |  | m | 10.92 | 21 | 0 | 0 | 229.32 | 0 | 0
13.3.8 | #35 mm² |  | m | 100 | 63 | 0 | 0 | 6300 | 0 | 0
13.3.9 | #70 mm² |  | m | 100 | 20 | 0 | 0 | 2000 | 0 | 0
13.3.10 | #120 mm² |  | m | 100 | 80 | 0 | 0 | 8000 | 0 | 0
13.4 | ILUMINAÇÃO E TOMADAS | [8 empty] | 0
13.4.1 | Tomada universal, circular, 2P+T, 15A/250v, cor preta, completa |  | un | 12.94 | 84 | 0 | 0 | 1086.96 | 0 | 0
13.4.2 | Tomada universal, circular, 3P, 20A/250v, cor preta, completa |  | un | 14.81 | 20 | 0 | 0 | 296.2 | 0 | 0
13.4.3 | Interruptor simples 10 A, completa |  | un | 7.34 | 38 | 0 | 0 | 278.92 | 0 | 0
13.4.4 | Interruptor duas seções 10A por seção, completa |  | un | 9.89 | 1 | 0 | 0 | 9.89 | 0 | 0
13.4.5 | Interruptor com dimmer, completa |  | un | 12.78 | 1 | 0 | 0 | 12.78 | 0 | 0
13.4.6 | Luminárias 2x40 W completa |  | un | 77.13 | 52 | 0 | 0 | 4010.76 | 0 | 0
13.4.7 | Luminárias 2x20 W completa |  | un | 59.65 | 8 | 0 | 0 | 477.2 | 0 | 0
13.4.8 | Luminárias incandescentes 100W |  | un | 23.3 | 6 | 0 | 0 | 139.8 | 0 | 0
13.4.9 | Arandelas 100W |  | un | 28.54 | 12 | 0 | 0 | 342.48 | 0 | 0
13.4.10 | Caixas de passagem 4x4"para tomada/interruptor |  | un | 1.79 | 32 | 32 | 32 | 57.28 | 57.28 | 57.28
13.4.11 | Caixa de passagem 4x2" para interruptor e tomada |  | un | 1.12 | 79 | 79 | 79 | 88.48 | 88.48 | 88.48
13.4.12 | Caixa de passagem de ferro esmaltada octogonal 4x4" |  | un | 2.04 | 70 | 0 | 70 | 142.8 | 0 | 142.8
13.5 | INSTALAÇÕES DE REDE ESTRUTURADA | [8 empty] | 0
13.5.1 | EQUIPAMENTOS PASSIVOS | [8 empty] | 0
13.5.1.1 | Patch Panel 19" - 24 portas, Categoria 6 |  | un | 532.77 | 2 | 0 | 0 | 1065.54 | 0 | 0
13.5.1.2 | Switch de 24 portas |  | un | 735.12 | 2 | 0 | 0 | 1470.24 | 0 | 0
13.5.1.3 | Bloco 110 para rack 19” 100 pares |  | un | 316.5 | 1 | 0 | 0 | 316.5 | 0 | 0
13.5.1.4 | Guia de Cabos Frontal, fechado |  | un | 23.5 | 4 | 0 | 0 | 94 | 0 | 0
13.5.1.5 | Guia de Cabos Traseiro |  | un | 19.6 | 4 | 0 | 0 | 78.4 | 0 | 0
13.5.1.6 | Trava Path Panel |  | un | 12.3 | 4 | 0 | 0 | 49.2 | 0 | 0
13.5.1.7 | Guia de Cabos Vertical, fechado |  | un | 16.33 | 2 | 0 | 0 | 32.66 | 0 | 0
13.5.1.8 | Guia de Cabos Superior, fechado |  | un | 52.43 | 1 | 0 | 0 | 52.43 | 0 | 0
13.5.2 | CABOS EM PAR TRANÇADOS | [8 empty] | 0
13.5.2.1 | Cabo par trançado não blindado (UTP)-4 pares 24 AWG,100 Ohms - Categoria 6 |  | m | 1.42 | 480 | 0 | 0 | 681.6 | 0 | 0
13.5.2.2 | Cabo telefônico interno CI-50, 20 pares |  | m | 4.96 | 6 | 0 | 0 | 29.76 | 0 | 0
13.5.2.3 | Cabo coaxial |  | m | 3.98 | 35 | 0 | 0 | 139.3 | 0 | 0
13.5.3 | CABOS DE CONEXÃO |  |  | 0 | 0 | 0 | 0 | 0 | 0 | 0
13.5.3.1 | Cabos de conexões – Patch Cord ultra flexível com RJ 45 nas 2 pontas - 1,50 metros |  | un | 8.35 | 24 | 0 | 0 | 200.4 | 0 | 0
13.5.3.2 | Cabos de conexões – Patch cord 110 / RJ-45 1 par -1,50m |  | un | 7.17 | 15 | 0 | 0 | 107.55 | 0 | 0
13.5.3.3 | Cabos de conexões – Patch Cord ultra flexível com RJ 45 em 1 ponta - 1,50 metros |  | un | 7.62 | 24 | 0 | 0 | 182.88 | 0 | 0
13.5.3.4 | Cabos de conexões – Patch Cord ultra flexível com RJ 45 nas 2 pontas - 3,0 metros |  | un | 100 | 24 | 0 | 0 | 2400 | 0 | 0
13.5.4 | TOMADAS | [8 empty] | 0
13.5.4.1 | Tomada modular RJ-45 Categoria 6 |  | un | 19.43 | 24 | 0 | 0 | 466.32 | 0 | 0
13.5.4.2 | Conector de TV Tipo F (Coaxial) |  | un | 16.14 | 4 | 0 | 0 | 64.56 | 0 | 0
13.5.5 | CAIXAS E ACESSÓRIOS | [8 empty] | 0
13.5.5.1 | Caixa subterrânea em alvenaria, tipo R1,60x35x50cm, com tampão em ferro fundido, conforme detalhe de projeto |  | un | 145.3 | 1 | 0 | 0 | 145.3 | 0 | 0
13.5.5.2 | Caixa de passagem em alvenaria 20x20 com tampa de ferro fundido |  | un | 34.87 | 2 | 0 | 0 | 69.74 | 0 | 0
13.5.5.3 | Caixa de passagem de piso 15x15 com tampa metálica aparafusada |  | un | 10.01 | 12 | 0 | 0 | 120.12 | 0 | 0
13.5.5.4 | Derivação "T" de 59 mm conforme detalhe de projeto |  | un | 18.15 | 8 | 0 | 0 | 145.2 | 0 | 0
13.5.5.5 | Derivação "L" de 59 mm conforme detalhe de projeto |  | un | 16.34 | 3 | 0 | 0 | 49.02 | 0 | 0
13.5.6 | ELETRODUTOS E ACESSÓRIOS | [8 empty] | 0
13.5.6.1 | Eletroduto Ø100mm, inclusive curvas |  | m | 26.32 | 22 | 22 | 22 | 579.04 | 579.04 | 579.04
13.5.6.2 | Eletroduto Ø59mm, inclusive curvas |  | m | 14.31 | 61 | 61 | 61 | 872.91 | 872.91 | 872.91
14.0 | INSTALAÇÃO HIDRÁULICA | [8 empty] | 0
14.1 | TUBULAÇÕES E CONEXÕES DE PVC RÍGIDO | [8 empty] | 0
14.1.1 | Chuveiro eletrico sendo chuveiro de plastico - 110 e 220 V |  | un | 35.11 | 12 | 0 | 0 | 421.32 | 0 | 0
14.1.2 | Registro de gaveta bruto, diâmetro 1" |  | un | 34.11 | 2 | 1 | 1 | 68.22 | 34.11 | 34.11
14.1.3 | Registro de gaveta bruto, diâmetro 1.1/4" |  | un | 45.18 | 1 | 1 | 1 | 45.18 | 45.18 | 45.18
14.1.4 | Registro de gaveta bruto, diâmetro 1.1/2" |  | un | 51.09 | 4 | 4 | 4 | 204.36 | 204.36 | 204.36
14.1.5 | Registro de gaveta bruto, diâmetro 2.1/2" |  | un | 165.23 | 1 | 1 | 1 | 165.23 | 165.23 | 165.23
14.1.6 | Registro de gaveta com canopla, diâmetro 1.1/2" |  | un | 109.99 | 8 | 0 | 0 | 879.92 | 0 | 0
14.1.7 | Registro de gaveta com canopla, diâmetro 3/4" |  | un | 49.81 | 23 | 0 | 0 | 1145.63 | 0 | 0
14.1.8 | Registro de pressão com canopla p/ chuveiro, diâmetro 3/4" |  | un | 65.38 | 12 | 0 | 0 | 784.56 | 0 | 0
14.1.9 | Tubo PVC soldável diâmetro 25 mm, inclusive conexões |  | m | 2.44 | 179 | 179 | 179 | 436.76 | 436.76 | 436.76
14.1.10 | Tubo PVC soldável classe 15, diâmetro 50 mm, inclusive conexões |  | m | 8.16 | 128.3 | 128.3 | 128.3 | 1046.928 | 1046.928 | 1046.928
14.1.11 | Tubo PVC soldável classe 15, diâmetro 75mm, inclusive conexões |  | m | 23.27 | 60 | 60 | 60 | 1396.2 | 1396.2 | 1396.2
14.1.12 | Válvula de descarga p/ vaso sanitário de 1.1/2" |  | un | 91.97 | 15 | 0 | 0 | 1379.55 | 0 | 0
14.1.13 | Válvula de pé com crivo, 1.1/2" |  | un | 78.35 | 1 | 0 | 0 | 78.35 | 0 | 0
14.1.14 | Caixa d'água pré-fabricada capacidade 10.000 litros |  | un | 1674.25 | 1 | 0 | 0 | 1674.25 | 0 | 0
14.1.15 | Torneira de bóia, diâmetro 25mm |  | un | 19.35 | 1 | 0 | 0 | 19.35 | 0 | 0
14.1.16 | Tubo de descarga VDE, série normal, diâmetro 38 mm |  | m | 4.55 | 24 | 24 | 24 | 109.2 | 109.2 | 109.2
14.1.17 | Válvula de retenção com portinhola de bronze, 1" |  | un | 47.45 | 1 | 0 | 0 | 47.45 | 0 | 0
14.1.18 | Caixa em alvenaria 30x30 cm - CRG e CTD |  | un | 68.96 | 2 | 0 | 0 | 137.92 | 0 | 0
14.1.19 | Caixa em alvenaria 100x160 cm para bombas |  | un | 235.89 | 1 | 0 | 0 | 235.89 | 0 | 0
14.1.20 | Tampa de ferro fundido 30x30 cm - tipo leve |  | un | 80.64 | 9 | 0 | 0 | 725.76 | 0 | 0
14.1.21 | Tampa de ferro fundido 60x60 cm - tipo leve |  | un | 189.23 | 2 | 0 | 0 | 378.46 | 0 | 0
14.2 | TUBULAÇÕES E CONEXÕES DE FERRO GALVANIZADO | [8 empty] | 0
14.2.1 | Tubo FG roscável, diâmetro 1.1/2" (50 mm), inclusive conexões |  | m | 33.67 | 12 | 12 | 12 | 404.04 | 404.04 | 404.04
14.2.2 | Tubo FG roscável, diâmetro 1.1/4" (32 mm), inclusive conexões |  | m | 30.47 | 18 | 18 | 18 | 548.46 | 548.46 | 548.46
14.2.3 | Bucha de redução, FG roscável, diâmetro 1"x3/4" |  | un | 3.98 | 2 | 2 | 2 | 7.96 | 7.96 | 7.96
14.3 | DRENAGEM DE ÁGUAS PLUVIAIS | [8 empty] | 0
14.3.1 | TUBULAÇÕES E CONEXÕES DE PVC | [8 empty] | 0
14.3.1.1 | Tubo de PVC esgoto série R, ponta e bolsa com anel de borracha, Ø100mm, inclusive conexões |  | m | 16.77 | 48 | 48 | 48 | 804.96 | 804.96 | 804.96
14.3.1.2 | Tubo de PVC esgoto, tipo Vinilfort ou equivalente, ponta e bolsa com junta elástica integrada, Ø150mm, inclusive conexões |  | m | 22.76 | 21 | 21 | 21 | 477.96 | 477.96 | 477.96
14.3.1.3 | Tubo de PVC esgoto, tipo Vinilfort ou equivalente, ponta e bolsa com junta elástica integrada, Ø200mm, inclusive conexões |  | m | 39.98 | 78 | 78 | 78 | 3118.44 | 3118.44 | 3118.44
14.3.2 | ACESSÓRIOS |  |  | 0 | 0 | 0 | 0 | 0 | 0 | 0
14.3.2.1 | Ralo hemisférico (formato abacaxi) de ferro fundido, Ø100mm |  | un | 21.54 | 7 | 0 | 0 | 150.78 | 0 | 0
14.3.2.2 | Caixa de inspeção em alvenaria com fundo em concreto, 60x60cm |  | un | 115.23 | 8 | 0 | 0 | 921.84 | 0 | 0
14.3.2.3 | Tampa de concreto 60x60cm para caixa de inspeção |  | un | 26.54 | 8 | 0 | 0 | 212.32 | 0 | 0
14.3.2.4 | Caixa de ralo em alvenaria com fundo em concreto, 40x40cm |  | un | 98.56 | 1 | 0 | 0 | 98.56 | 0 | 0
14.3.2.5 | Grelha de ferro fundido 40x40cm, tipo leve, para caixa de ralo/brita |  | un | 34.84 | 2 | 0 | 0 | 69.68 | 0 | 0
14.3.2.6 | Caixa de brita 40x40cm |  | un | 89.4 | 1 | 0 | 0 | 89.4 | 0 | 0
14.3.2.7 | Poço de visita em alvenaria, fundo em concreto, 110x110cm |  | un | 234 | 1 | 0 | 0 | 234 | 0 | 0
14.3.2.8 | Tampa de concreto Ø60cm para poço de visita |  | un | 25.12 | 1 | 0 | 0 | 25.12 | 0 | 0
14.3.2.9 | Calha de piso em PVC DN 130, com grelha (solários) |  | m | 8.15 | 13 | 0 | 0 | 105.95 | 0 | 0
15.0 | INSTALAÇÃO SANITÁRIA |  |  | 0 | 0 | 0 | 0 | 0 | 0 | 0
15.1 | Adaptador p/ Saída de Vaso Sanitário Série Normal 100mm |  | un | 1.89 | 15 | 0 | 0 | 28.35 | 0 | 0
15.2 | Antiespuma 150mm |  | un | 5.95 | 1 | 0 | 0 | 5.95 | 0 | 0
15.3 | Caixa Sifonada Girafácil Montada com Grelha e Porta Grelha 100x140x50 - Redonda |  | un | 18.42 | 6 | 0 | 0 | 110.52 | 0 | 0
15.4 | Caixa Sifonada Montada com Grelha e Porta Grelha 150 x 150 x 50 - Redonda |  | un | 20.07 | 1 | 0 | 0 | 20.07 | 0 | 0
15.5 | Cap Série Normal 50mm |  | un | 1.15 | 1 | 0 | 0 | 1.15 | 0 | 0
15.6 | Caixa Sifonada 100x100x50mm |  | un | 10.78 | 3 | 0 | 0 | 32.34 | 0 | 0
15.7 | Caixa Sifonada 150x185x75mm |  | un | 24.97 | 1 | 0 | 0 | 24.97 | 0 | 0
15.8 | Caixa Sifonada Girafácil 100x140x50mm |  | un | 18.42 | 5 | 0 | 0 | 92.1 | 0 | 0
15.9 | Ralo Sifonado Cônico Branco 100x40mm |  | un | 6.26 | 5 | 0 | 0 | 31.3 | 0 | 0
15.10 | Porta Grelha Redondo Branco 100mm |  | un | 1.95 | 7 | 0 | 0 | 13.65 | 0 | 0
15.11 | Terminal de Ventilação Série Normal 50mm |  | un | 1.87 | 9 | 0 | 0 | 16.83 | 0 | 0
15.12 | Terminal de Ventilação Série Normal 75mm |  | un | 1.96 | 1 | 0 | 0 | 1.96 | 0 | 0
15.13 | Tubo de PVC Série Normal 100mm, fornec. e instalação, inclusive conexões |  | m | 8.19 | 43.12 | 30 | 30 | 353.1528 | 245.7 | 245.7
15.14 | Tubo de PVC Série Normal 40mm, fornec. e instalação, inclusive conexões |  | m | 2.82 | 43.17 | 30 | 30 | 121.7394 | 84.6 | 84.6
15.15 | Tubo de PVC Série Normal 50mm , fornec. e instalação, inclusive conexões |  | m | 5.34 | 72.07 | 50 | 50 | 384.8538 | 267 | 267
15.16 | Tubo de PVC Série Normal 75mm , fornec. e instalação, inclusive conexões |  | m | 6.76 | 7 | 7 | 7 | 47.32 | 47.32 | 47.32
15.17 | Tubo de PVC Série Reforçada 150mm, fornec. e instalação, inclusive conexões |  | m | 19.87 | 82.48 | 40 | 40 | 1638.8776 | 794.8 | 794.8
15.18 | Tubo de PVC Série Reforçada 40mm, fornec. e instalação, inclusive conexões |  | m | 3.68 | 1.72 | 1.72 | 1.72 | 6.3296 | 6.3296 | 6.3296
15.19 | Tubo de PVC Série Reforçada 50mm, fornec. e instalação, inclusive conexões |  | m | 6.96 | 24.84 | 24.84 | 24.84 | 172.8864 | 172.8864 | 172.8864
15.20 | Tubo de PVC Série Reforçada 75mm, fornec. e instalação, inclusive conexões |  | m | 8.82 | 9.57 | 9.57 | 9.57 | 84.4074 | 84.4074 | 84.4074
15.21 | Caixa de inspeção em alvenaria de tijolo medindo 900x900x600mm , com tampão em ferro fundido |  | un | 356 | 9 | 0 | 0 | 3204 | 0 | 0
15.22 | Caixa de gordura Especial, em alvenaria de tijolo, medindo 1100x1100x1200mm, com tampão em ferro fundido |  | un | 453.26 | 1 | 0 | 0 | 453.26 | 0 | 0
15.23 | Tampa de ferro fundido 1100x1100 cm, tipo leve, para caixas de gordura dupla e especial |  | un | 194.24 | 1 | 0 | 0 | 194.24 | 0 | 0
15.24 | Poço de visita em alvenaria de tijolo medido 1400x1400x1640mm, com tampão em ferro fundido |  | un | 485.32 | 1 | 0 | 0 | 485.32 | 0 | 0
15.25 | Conjunto moto bomba centrifuga CV 3/4, vazão de 5,0 m3/h e Hman = 15mca - Modelo Thebe TH-16 ou equivalente |  | un | 201.65 | 2 | 0 | 0 | 403.3 | 0 | 0
16.0 | LOUÇAS E METAIS | [8 empty] | 0
16.1 | SANIT. PNE - ( Portadores de Necessidades Especiais ) | [8 empty] | 0
16.1.1 | Lavatório louça branca, sem coluna, torneira metálica cromada simples, (válvula, sifao e engate flexível cromados) |  | un | 132.68 | 2 | 0 | 0 | 265.36 | 0 | 0
16.1.2 | Porta sabonete liquido fornecimento |  | un | 12.45 | 2 | 0 | 0 | 24.9 | 0 | 0
16.1.3 | Vaso sanitario sifonado, para valvula de descarga, em louca branca, com acessorios, inclusive assento plastico, anel de vedação, tubo pvc ligacao - fornecimento e instalacao |  | un | 135.11 | 2 | 0 | 0 | 270.22 | 0 | 0
16.1.4 | Torneira cromada 3/4" para jardim ou tanque, padrao alto |  | un | 18.56 | 2 | 0 | 0 | 37.12 | 0 | 0
16.1.5 | Instalacao de papeleira - fornecimento e colocacao |  | un | 13.12 | 2 | 0 | 0 | 26.24 | 0 | 0
16.1.6 | Barra de apoio em aluminio anodizado para deficientes físicos |  | m | 34.58 | 4 | 0 | 0 | 138.32 | 0 | 0
16.2 | SANIT. INFANTIS (Feminino / Masculino/ Banho I/ Creche II ) | [8 empty] | 0
16.2.1 | Banheira plástica (cor braca de 20x45x77 cm), com dreno para escoamento de água |  | un | 45.71 | 2 | 0 | 0 | 91.42 | 0 | 0
16.2.2 | Cuba louca branca em bancada inclusive torneira e complementos (válvula, sifao e engate flexível cromados) |  | un | 145.65 | 1 | 0 | 0 | 145.65 | 0 | 0
16.2.3 | Instalacao de papeleira - fornecimento e colocacao |  | un | 13.12 | 9 | 0 | 0 | 118.08 | 0 | 0
16.2.4 | Porta sabonete liquido fornecimento e instalação |  | un | 12.45 | 11 | 0 | 0 | 136.95 | 0 | 0
16.2.5 | Torneira cromada 3/4" para jardim ou tanque, padrao alto |  | un | 18.56 | 4 | 0 | 0 | 74.24 | 0 | 0
16.2.6 | Torneira cromada longa 3/4" de parede para pia, padrao popular |  | un | 16.42 | 9 | 0 | 0 | 147.78 | 0 | 0
16.2.7 | Vaso sanitario infantil sifonado, para valvula de descarga, em louca branca, com acessorios, inclusive assento plastico, anel de vedação, tubo pvc ligacao - fornecimento e instalacao |  | un | 135.11 | 9 | 0 | 0 | 1215.99 | 0 | 0
16.3 | SANIT. ADULTOS ( Fem. e Masc. Funcionários ) | [8 empty] | 0
16.3.1 | Torneira cromada 3/4" para jardim ou tanque, padrao alto |  | un | 18.56 | 2 | 0 | 0 | 37.12 | 0 | 0
16.3.2 | Torneira cromada longa 3/4" de parede para pia, padrao popular |  | un | 16.42 | 5 | 0 | 0 | 82.1 | 0 | 0
16.3.3 | Vaso sanitario sifonado, para valvula de descarga, em louca branca, com acessorios, inclusive assento plastico, bolsa de borracha para ligacao, tubo pvc ligacao - fornecimento e instalacao |  | un | 135.11 | 4 | 0 | 0 | 540.44 | 0 | 0
16.3.4 | Instalação de papeleira - fornecimento e colocacao |  | un | 13.12 | 4 | 0 | 0 | 52.48 | 0 | 0
16.3.5 | Porta sabonete liquido fornecimento e instalação |  | un | 12.45 | 3 | 0 | 0 | 37.35 | 0 | 0
16.4 | COZINHA/ LAVANDERIA/ HIGIENIZAÇÃO/ LACTÁRIO |  |  | 0 | 0 | 0 | 0 | 0 | 0 | 0
16.4.1 | Cuba aço inoxidável 40,0x34,0x11,5 cm, com sifão em metal cromado 1.1/2x1.1/2", válvula em metal cromado tipo americana 3.1/2"x1.1/2" para pia - fornecimento e instalação |  | un. | 77.92 | 5 | 0 | 0 | 389.6 | 0 | 0
16.4.2 | Cuba louça branca em bancada inclusive torneira e complementos (válvula, sifao e engate flexível cromados) |  | un | 145.65 | 1 | 0 | 0 | 145.65 | 0 | 0
16.4.3 | Lavatório louça branca, sem coluna, torneira metálica cromada simples, (válvula, sifao e engate flexível cromados) |  | un | 132.68 | 1 | 0 | 0 | 132.68 | 0 | 0
16.4.4 | Torneira cromada 3/4" para jardim ou tanque, padrao alto |  | un | 18.56 | 2 | 0 | 0 | 37.12 | 0 | 0
16.4.5 | Torneira cromada longa 3/4" de parede para pia, padrao popular |  | un | 16.42 | 4 | 0 | 0 | 65.68 | 0 | 0
16.4.6 | Torneira cromada tubo movel para bancada 3/4" para pia de cozinha, padrao alto - fornecimento e instalacao |  | un | 34.87 | 5 | 0 | 0 | 174.35 | 0 | 0
16.4.7 | Porta sabonete liquido fornecimento e instalação |  | un | 12.45 | 3 | 0 | 0 | 37.35 | 0 | 0
16.4.8 | Tanque louca branco sem coluna, completo inclusive torneira metalica |  | un | 143.64 | 2 | 0 | 0 | 287.28 | 0 | 0
16.5 | SALAS (Creche l, Creche ll, Creche lll, Pré-Escola) | [8 empty] | 0
16.5.1 | Cuba louca branca em bancada inclusive torneira e complementos (válvula, sifao e engate flexível cromados) |  | un | 145.65 | 4 | 0 | 0 | 582.6 | 0 | 0
16.5.2 | Porta sabonete liquido fornecimento e instalação |  | un | 12.45 | 4 | 0 | 0 | 49.8 | 0 | 0
16.6 | JARDINS E PÁTIOS | [8 empty] | 0
16.6.1 | Torneira cromada 3/4" para jardim ou tanque, padrao alto |  | un | 18.56 | 3 | 0 | 0 | 55.68 | 0 | 0
17.0 | BANCADAS | [8 empty] | 0
17.1 | Bancada em granito cinza andorinha - espessura 2cm, conforme projeto |  | m² | 161.32 | 21.43 | 0 | 0 | 3457.0876 | 0 | 0
17.2 | Prateleira em granito cinza andorinha - espessura 2cm, conforme projeto |  | m² | 161.32 | 13.88 | 0 | 0 | 2239.1216 | 0 | 0
17.3 | Prateleira em mármore branco, inclusive esquadros de apoio - espessura 2cm, conforme projeto |  | m² | 199.23 | 7 | 0 | 0 | 1394.61 | 0 | 0
17.4 | Lavatório em granito cinza andorinha , espessura 2 cm, conforme projeto |  | m | 99.3 | 9.5 | 0 | 0 | 943.35 | 0 | 0
17.5 | Banco em granito cinza andorinha , espessura 2 cm, conforme projeto |  | m² | 78.12 | 2.94 | 0 | 0 | 229.6728 | 0 | 0
18.0 | CASTELO D'AGUA | [8 empty] | 0
18.1 | INFRA-ESTRUTURA: FUNDAÇÕES | [8 empty] | 0
18.1.1 | CONCRETO ARMADO PARA FUNDAÇÕES - ESTACAS | [8 empty] | 0
18.1.2 | Escavação |  | m³ | 19.83 | 12 | 0 | 0 | 237.96 | 0 | 0
18.1.3 | Concreto armado, conforme projeto |  | m³ | 1320 | 6.16 | 0 | 0 | 8131.2 | 0 | 0
18.2 | SUPERESTRUTURA | [8 empty] | 0
18.2.1 | CONCRETO ARMADO PARA SUPERESTRUTURA - PILARES | [8 empty] | 0
18.2.1.1 | Concreto armado - para pilares (fck25MPa), incluindo preparo, lançamento, adensamento e cura. Inclusive formas para reutilização 2x, conforme projeto |  | m³ | 1698.1639 | 20.18 | 0 | 0 | 34268.9484 | 0 | 0
18.2.2 | CONCRETO ARMADO PARA SUPERESTRUTURA - VIGAS | [8 empty] | 0
18.2.2.1 | Concreto armado - para vigas (fck25MPa), incluindo preparo, lançamento, adensamento e cura. Inclusive formas para reutilização 2x, conforme projeto |  | m³ | 1698.1639 | 6.53 | 0 | 0 | 11089.0106 | 0 | 0
18.2.3 | LAJE MACIÇA | [8 empty] | 0
18.2.3.1 | Concreto armado - para lajes (fck25MPa), incluindo preparo, lançamento, adensamento e cura. Inclusive formas para reutilização 2x, conforme projeto |  | m³ | 1698.1639 | 5.78 | 0 | 0 | 9815.3876 | 0 | 0
19.0 | SISTEMA DE PROTEÇÃO CONTRA DESCARGAS ATMOSFÉRICAS (SPDA) | [8 empty] | 0
19.1 | CAPTAÇÃO | [8 empty] | 0
19.1.1 | Fita de alumínio 7/8"x1/8"x 6m, instaladas conforme projeto |  | un | 12.56 | 58 | 0 | 0 | 728.48 | 0 | 0
19.1.2 | Terminal aéreo de alumínio 7/8"x1/8"x600mm fixação com chapa de encosto horizontal |  | un | 30.68 | 33 | 0 | 0 | 1012.44 | 0 | 0
19.1.3 | Curva 90º em fita de alumínio 7/8" x 1/8" |  | un | 5.48 | 22 | 0 | 0 | 120.56 | 0 | 0
19.1.4 | Pára-raios tipo Franklin em aço inox 3 pontas em haste de 3 m. x 1.1/2" tipo simples |  | un | 45.67 | 1 | 0 | 0 | 45.67 | 0 | 0
19.2 | CONDUTORES DE DESCIDA | [8 empty] | 0
19.2.1 | Condulete de inspeção c/ tampa em PVC 1" |  | un | 16.32 | 17 | 0 | 0 | 277.44 | 0 | 0
19.2.2 | Conector de medição em bronze |  | un | 14.32 | 17 | 0 | 0 | 243.44 | 0 | 0
19.2.3 | Abraçadeira tipo "U" simples 1" |  | un | 3.25 | 68 | 0 | 0 | 221 | 0 | 0
19.2.4 | Eletroduto roscável pvc 1" x 3,0m. |  | un | 2.74 | 17 | 0 | 0 | 46.58 | 0 | 0
19.2.5 | Cordoalha de cobre nu 35 mm2 |  | m | 20.71 | 118 | 0 | 0 | 2443.78 | 0 | 0
19.2.6 | Isolador simples com chapa de encosto h=100 mm |  | un | 8.35 | 5 | 0 | 0 | 41.75 | 0 | 0
19.2.7 | Isolador simples para quinas 90º com chapa de encosto h=100 mm |  | un | 12.35 | 1 | 0 | 0 | 12.35 | 0 | 0
19.3 | ATERRAMENTO E EQUIPOTENCIALIZAÇÃO | [8 empty] | 0
19.3.1 | Haste tipo coopperweld 5/8" x 3,00m. |  | un | 39.48 | 19 | 0 | 0 | 750.12 | 0 | 0
19.3.2 | Cordoalha de cobre nu 50 mm2 |  | m | 34.25 | 168 | 0 | 0 | 5754 | 0 | 0
19.3.3 | Caixa de inspeção, PVC de 12", com tampa de aço galvanizado,conforme detalhe no projeto |  | un | 28.74 | 5 | 0 | 0 | 143.7 | 0 | 0
19.3.4 | Conector de bronze para haste de 5/8" e cabo de 50 mm² |  | un | 10.13 | 19 | 0 | 0 | 192.47 | 0 | 0
19.3.5 | Tela para equipotencialização em inox 300mm x 1,4mm para casa de gás |  | m | 78.6 | 1.9 | 0 | 0 | 149.34 | 0 | 0
20.0 | SERVIÇOS DIVERSOS | [8 empty] | 0
20.1.1 | Grama - fornecimento e plantio (inclusive camada de terra vegetal - 3,0 cm) |  | m² | 8.63 | 400 | 0 | 0 | 3452 | 0 | 0
20.1.2 | Banco em concreto armado tipo 1 (1,30x0,40m), conforme projeto |  | un | 96.74 | 11 | 0 | 0 | 1064.14 | 0 | 0
20.1.3 | Banco em concreto armado tipo 2 (2,80x0,40m), conforme projeto |  | un | 201.44 | 5 | 0 | 0 | 1007.2 | 0 | 0
20.1.4 | Mastros para bandeiras em tubo ferro galvanizado telescópico (alt= 7m (3mx2" + 4mx1 1/2") |  | un | 243.18 | 3 | 0 | 0 | 729.54 | 0 | 0
21.0 | SERVIÇOS FINAIS | [8 empty] | 0
21.1.1 | Limpeza final da obra |  | m² | 1.13 | 564.5 | 0 | 0 | 637.885 | 0 | 0
TOTAL | [7 empty] | 657764.7673 | 31114.8714 | 358181.9823 | 358181.9723
Joaçaba, 21 de agosto de 2012
LOCAL E DATA |  |  | DENIR N. ZULIAN CREA/SC 50.805-8 |  |  |  |  | PROPONENTE
FISCAL PREFEITURA - AMMOC
| 0 |  | 0 | 0 | #REF! | 0 | 0 | #REF! | 0 | 0

## B07
BM-07 BOLETIM DE MEDIÇÃO
Minicípio |  | Modalidade |  |  |  | Empreendimento
CATANDUVAS |  | CONSTRUÇÃO DE ESCOLA DE ENSINO INFANTIL |  |  |  | PROJETO PADRÃO FNDE/MEC E OBRAS COMPLEMENTARES
Empresa Contratada |  |  | Localização
CONE CONSTRUÇÕES LTDA. |  |  | RUA SANTA CATARINA
TOMADA DE PREÇOS Nº 0005/2011 |  |  | Valor do Contrato |  |  |  | Nº DO BM |  | Período
PROCESSO LICITATÓRIO Nº 0101/2011 |  |  | 657764.7673 |  |  |  | 07 DE 07 |  | 21/08/2012 A 22/10/2012
FÍSICO - FINANCEIRO
ITEM | DESCRIÇÃO DOS SERVIÇOS |  |  |  | QUANTIDADES EXECUTADAS |  |  | FINANCEIRO (R$)
|  |  | UND | CUSTO UNIT | QTDE | NO PERÍODO | ACUMULADA | VLR TOTAL | NO PERÍODO | ACUMULADO
1.0 | SERVIÇOS INICIAIS
1.1 | Placa da obra - padrão Governo Federal |  | m² | 473 | 4 | 0 | 4 | 1892 | 0 | 1892
1.2 | Ligação provisória de água |  | unid | 766 | 1 | 0 | 1 | 766 | 0 | 766
1.3 | Ligação provisória de energia elétrica em baixa tensão |  | unid | 1650 | 1 | 0 | 1 | 1650 | 0 | 1650
1.4 | Barracões provisórios (depósito, escritório, vestiário e refeitório) com piso cimentado |  | m² | 390 | 20 | 0 | 20 | 7800 | 0 | 7800
1.5 | Locação da obra (execução de gabarito) |  | m² | 4.2 | 564.5 | 0 | 564.5 | 2370.9 | 0 | 2370.9
2.0 | MOVIMENTO DE TERRAS
2.1 | Aterro apiloado em camadas de 0,20 m com material argilo - arenoso (entre baldrames) |  | m³ | 38 | 225.6 | 0 | 225.6 | 8572.8 | 0 | 8572.8
2.2 | Escavação manual de valas em qualquer terreno exceto rocha até h=1,50 m |  | m³ | 34 | 137.64 | 0 | 137.64 | 4679.76 | 0 | 4679.76
2.3 | Regularização e compactação do fundo de valas |  | m² | 5.68 | 121.3 | 0 | 121.3 | 688.984 | 0 | 688.984
2.4 | Reaterro apiloado de vala com material da obra |  | m³ | 26 | 74.88 | 0 | 74.88 | 1946.88 | 0 | 1946.88
3.0 | INFRA-ESTRUTURA: FUNDAÇÕES
3.1 | CONCRETO ARMADO PARA FUNDAÇÕES - SAPATAS
3.1.1 | Lastro de concreto magro (e=3,0 cm) - preparo mecânico - inclusive aditivo |  | m² | 15.2 | 84.94 | 0 | 84.94 | 1291.088 | 0 | 1291.088
3.1.2 | Concreto armado - para sapatas inclusive arranque dos pilares - (fck=25MPa), incluindo preparo, lançamento, adensamento e cura. Inclusive formas para reutilização 2x, conforme projeto. |  | m³ | 1320 | 26.34 | 0 | 26.34 | 34768.8 | 0 | 34768.8
3.2 | CONCRETO ARMADO PARA FUNDAÇÕES - VIGAS BALDRAMES
3.2.1 | Lastro de concreto magro, e=3,0 cm-reparo mecânico - inclusive aditivo, conforme projeto. |  | m² | 15.2 | 87.74 | 0 | 87.74 | 1333.648 | 0 | 1333.648
3.2.2 | Concreto armado - para vigas baldrames (fck25MPa), incluindo preparo, lançamento, adensamento e cura. Inclusive formas para reutilização 2x, conforme projeto. |  | m³ | 1320 | 26.32 | 0 | 26.32 | 34742.4 | 0 | 34742.4
4.0 | SUPERESTRUTURA
4.1 | CONCRETO ARMADO PARA PILARES
4.1.1 | Concreto armado - para pilares - (fck=25MPa), incluindo preparo, lançamento, adensamento e cura. Inclusive formas para reutilização 2x, conforme projeto. |  | m³ | 1795 | 10.22 | 0 | 10.22 | 18344.9 | 0 | 18344.9
4.2 | CONCRETO ARMADO PARA VIGAS DE RESPALDO
4.2.1 | Concreto armado - para Vigas nível 3,15 m - (fck=25MPa), incluindo preparo, lançamento, adensamento e cura. Inclusive formas para reutilização 2x, conforme projeto. |  | m³ | 1795 | 34.58 | 0 | 34.58 | 62071.1 | 0 | 62071.1
4.3 | CONCRETO ARMADO PARA VERGAS
4.3.1 | Verga pré-moldada em concreto armado fck 15Mpa - 10x10cm, conforme projeto. |  | m³ | 1390 | 1.6 | 0 | 1.6 | 2224 | 0 | 2224
4.4 | LAJE PRÉ-MOLDADA
4.4.1 | Laje pré-moldada para cobertura, intereixo 38cm, h=12cm, elemento de enchimento em bloco cerâmico, capeamento de 4cm, inclusive armadura, escoramento, material e mão-de-obra, conforme projeto. |  | m² | 58.56 | 617.89 | 0 | 617.89 | 36183.6384 | 0 | 36183.6384
5.0 | PAREDES E PAINEIS
5.1 | ELEMENTOS VAZADOS
5.1.1 | Cobogó de concreto - (7,0x30,0x30,0cm) assentado com argamassa traço 1:4 (cimento, areia) |  | m² | 77.65 | 48.65 | 0 | 0 | 3777.6725 | 0 | 0
5.2 | ALVENARIA DE VEDAÇÃO | [6 empty] | 0 | 0 | 0
5.2.1 | Alvenaria de vedação de 1/2 vez em tijolos cerâmicos de 08 furos (dimensões nominais: 19x19x09); assentamento em argamassa no traço 1:6 (cimento e areia) em volume |  | m² | 30 | 1019.74 | 0 | 1019.74 | 30592.2 | 0 | 30592.2
5.2.3 | Divisória de banheiros e sanitários em granito com espessura de 2cm polido assentado com argamassa traço 1:4 |  | m² | 138.45 | 33.85 | 0 | 0 | 4686.5325 | 0 | 0
6.0 | ESQUADRIAS
6.1 | PORTAS DE MADEIRA
6.1.1 | Porta de Madeira - P01 - com ferragens, conforme projeto de esquadrias |  | und | 412.3 | 9 | 0 | 0 | 3710.7 | 0 | 0
6.1.2 | Porta de Madeira - P02 - com ferragens, conforme projeto de esquadrias |  | und | 297.65 | 6 | 0 | 0 | 1785.9 | 0 | 0
6.1.3 | Porta de Madeira - P03 - com ferragens, conforme projeto de esquadrias |  | und | 343.2 | 6 | 0 | 0 | 2059.2 | 0 | 0
6.1.4 | Porta de Madeira - P05 - com ferragens, conforme projeto de esquadrias |  | und | 265.3 | 9 | 0 | 0 | 2387.7 | 0 | 0
6.1.5 | Porta de Madeira - PM04B - com ferragens, conforme projeto de esquadrias |  | und | 203.35 | 2 | 0 | 0 | 406.7 | 0 | 0
6.1.6 | Porta de Madeira - PM04C - com ferragens, conforme projeto de esquadrias |  | und | 233.58 | 2 | 0 | 0 | 467.16 | 0 | 0
6.1.7 | Porta de Madeira - Banheiros e Sanitários completa inclusive targeta metálica |  | und | 265.98 | 13 | 0 | 0 | 3457.74 | 0 | 0
6.2 | PORTAS DE FERRO
6.2.1 | Porta de Ferro - PF1 - com ferragens, conforme projeto de esquadrias |  | m² | 217.13 | 1 | 0 | 0 | 217.13 | 0 | 0
6.2.2 | Porta de Ferro - PF2 - com ferragens, conforme projeto de esquadrias |  | m² | 134.5 | 1 | 0 | 0 | 134.5 | 0 | 0
6.3 | JANELAS DE FERRO |  |  | 0 | 0 | 0 | 0 | 0 | 0 | 0
6.3.1 | Janela de Ferro EF-17-A - com ferragens, conforme projeto de esquadrias - Basculante - inclusive vidro 4mm |  | m² | 278.12 | 3.6 | 0 | 0 | 1001.232 | 0 | 0
6.3.2 | Janela de Ferro EF-17-B - com ferragens, conforme projeto de esquadrias - Basculante- inclusive vidro 4mm |  | m² | 278.12 | 2.52 | 0 | 0 | 700.8624 | 0 | 0
6.3.3 | Janela de Ferro EF-19 - com ferragens, conforme projeto de esquadrias - Corrediça- inclusive vidro 4mm |  | m² | 295.76 | 12.96 | 0 | 0 | 3833.0496 | 0 | 0
6.3.4 | Janela de Ferro EF-28 - com ferragens, conforme projeto de esquadrias - Corrediça- inclusive vidro 4mm |  | m² | 295.76 | 2.16 | 0 | 0 | 638.8416 | 0 | 0
6.3.5 | Janela de Ferro EF-31 - com ferragens, conforme projeto de esquadrias - Corrediça- inclusive vidro 4mm |  | m² | 295.76 | 34.56 | 0 | 0 | 10221.4656 | 0 | 0
6.3.6 | Janela de Ferro EF-32 - com ferragens, conforme projeto de esquadrias - Basculante- inclusive vidro 4mm |  | m² | 278.12 | 8.28 | 0 | 0 | 2302.8336 | 0 | 0
6.4 | FECHAMENTO DE MEIA-PAREDE (CRECHE I)
6.4.1 | Estrutura metálica com vidro fixo 8 mm |  | m² | 198.76 | 5.75 | 0 | 0 | 1142.87 | 0 | 0
7.0 | COBERTURA |  |  | 0 | 0 | 0 | 0 | 0 | 0 | 0
7.1 | Estrutura de Madeira aparelhada com tesoura vão de 3,0 a 7,0 m para telha cerâmica |  | m² | 29.94 | 595.08 | 0 | 595.08 | 17816.6952 | 0 | 17816.6952
7.2 | Cobertura em telha cerâmica tipo capa e canal |  | m² | 39.06 | 595.08 | 0 | 595.08 | 23243.8248 | 0 | 23243.8248
7.3 | Cumeeira com telha cerâmica emboçada com argamassa traço 1:2:8 |  | m | 12.97 | 159 | 0 | 159 | 2062.23 | 0 | 2062.23
7.4 | Calha em chapa de aço galvanizado nr. 24 desenvolvimento 33 cm |  | m | 22.07 | 6.5 | 0 | 6.5 | 143.455 | 0 | 143.455
8.0 | IMPERMEABILIZAÇÀO
8.1 | Impermeabilização com tinta betuminosa em fundações, baldrames e muros de arrimo |  | m² | 6.35 | 148.52 | 0 | 148.52 | 943.102 | 0 | 943.102
8.2 | Impermeabilização de calhas de concreto com mastique betuminoso a frio |  | m | 19.35 | 239.33 | 0 | 239.33 | 4631.0355 | 0 | 4631.0355
9.0 | REVESTIMENTOS DE PAREDES
9.1 | Chapisco de aderência em paredes internas e externas |  | m² | 2 | 1872.27 | 0 | 1872.27 | 3744.54 | 0 | 3744.54
9.2 | Chapisco de aderência em lajes prémoldadas |  | m² | 4 | 617.89 | 0 | 617.89 | 2471.56 | 0 | 2471.56
9.3 | Emboço para paredes internas e externas traço 1:5 preparo manual - espessura 2,0 cm |  | m² | 11 | 698.15 | 0 | 698.15 | 7679.65 | 0 | 7679.65
9.4 | Reboco tipo paulista para paredes internas e externas - espessura 2,0 cm |  | m² | 12 | 1174.12 | 174.12 | 1174.12 | 14089.44 | 2089.44 | 14089.44
9.5 | Reboco tipo paulista para lajes - espessura 2,0 cm |  | m² | 12 | 617.89 | 0 | 617.89 | 7414.68 | 0 | 7414.68
9.6 | Revestimento cerâmico de paredes PEI III - cerâmica 20 x 20 cm - incl. rejunte - conforme projeto |  | m² | 30.04 | 493.21 | 400 | 400 | 14816.0284 | 12016 | 12016
9.7 | Revestimento cerâmico de paredes PEI III - cerâmica 10 x 10 cm - incl. rejunte - conforme projeto |  | m² | 29.33 | 204.94 | 0 | 0 | 6010.8902 | 0 | 0
10.0 | PAVIMENTAÇÃO |  |  | 0 | 0 | 0 | 0 | 0 | 0 | 0
10.1 | Camada impermeabilizadora e=5cm |  | m² | 12.88 | 739.05 | 339.05 | 739.05 | 9518.964 | 4366.964 | 9518.964
10.2 | Camada regularizadora e=3cm |  | m² | 10.92 | 739.05 | 339.05 | 739.05 | 8070.426 | 3702.426 | 8070.426
10.3 | Piso de alta resistência em massa granilítica, inclusive polimento e enceramento |  | m² | 43 | 513.25 | 0 | 0 | 22069.75 | 0 | 0
10.4 | Piso cerâmico esmaltado PEI IV - 20 x 20 cm - incl. rejunte - conforme projeto |  | m² | 29.91 | 14.58 | 0 | 0 | 436.0878 | 0 | 0
10.5 | Lastro de areia para o playground |  | m³ | 45 | 28.4 | 0 | 0 | 1278 | 0 | 0
10.6 | Piso de cimento desempenado com juntas de dilatação |  | m² | 19.35 | 211.22 | 0 | 0 | 4087.107 | 0 | 0
10.7 | Blocos de argamassa armada prefabricados 50 x 50 cm |  | m² | 29.83 | 59.93 | 0 | 0 | 1787.7119 | 0 | 0
10.8 | Piso de pedra rolada |  | m² | 7.27 | 168.15 | 0 | 0 | 1222.4505 | 0 | 0
10.9 | Blocrete intertravado de concreto |  | m² | 36.58 | 83.4 | 0 | 0 | 3050.772 | 0 | 0
11.0 | RODAPÉS E PEITORIS |  |  | 0 | 0 | 0 | 0 | 0 | 0 | 0
11.1 | Rodapé em massa granilítica h=10 cm |  | m² | 15.88 | 157.35 | 0 | 0 | 2498.718 | 0 | 0
11.2 | Soleira em granito |  | m | 70.67 | 19.6 | 0 | 0 | 1385.132 | 0 | 0
11.3 | Peitoril em granito ( 2 x 18 ) cm |  | m | 59.15 | 2.4 | 0 | 0 | 141.96 | 0 | 0
11.4 | Roda meio em madeira (largura=10cm) |  | m | 9.35 | 99.45 | 0 | 0 | 929.8575 | 0 | 0
12.0 | PINTURA
12.1 | Emassamento de paredes internas e externas com massa acrílica - 02 demãos |  | m² | 6 | 1029.62 | 0 | 0 | 6177.72 | 0 | 0
12.2 | Emassamento de lajes internas e externas com massa acrílica - 02 demãos |  | m² | 8.14 | 617.89 | 0 | 0 | 5029.6246 | 0 | 0
12.3 | Pintura em latex acrílico 02 demãos sobre paredes internas e externas |  | m² | 9 | 1029.62 | 0 | 0 | 9266.58 | 0 | 0
12.4 | Pintura em latex acrílico 02 demãos sobre lajes internas e externas |  | m² | 9.93 | 617.89 | 0 | 0 | 6135.6477 | 0 | 0
12.5 | Pintura em esmalte sintético 02 demãos em esquadrias de madeira |  | m² | 11.07 | 133.92 | 0 | 0 | 1482.4944 | 0 | 0
12.6 | Pintura em esmalte sintético 02 demãos em esquadrias de ferro |  | m² | 14.84 | 132.4 | 0 | 0 | 1964.816 | 0 | 0
13.0 | INSTALAÇÃO ELÉTRICA E ELETRÔNICA 127/220V
13.1 | CENTRO DE DISTRIBUIÇÃO
13.1.1 | Quadro de Distribuição Geral de Baixa Tensão, de embutir, completo, com 04 disjuntores tripolares, com barramento para as fases, neutro e para proteção, disjuntor Geral trifásico de 200A e Dispositivo de Proteção contra Surtos, metálico, pintura eletrostática epóxi cor bege, c/ porta, trinco e acessórios (QGD - conforme projeto) |  | un | 2697.3 | 1 | 0 | 0 | 2697.3 | 0 | 0
13.1.2 | Quadro de Distribuição de embutir, completo, com 07 circuitos (05 disjuntores monopolares e 02 disjuntores bipolares), com barramento para as fases, neutro e para proteção, disjuntor geral trifásico de 30A e 01 Dispositivo Diferencial Residual, metálico, pintura eletrostática epóxi cor bege, c/ porta, trinco e acessórios (QD-1 - conforme projeto) |  | un | 267.4 | 1 | 0 | 0 | 267.4 | 0 | 0
13.1.3 | Quadro de Distribuição de embutir, completo, com 10 circuitos (03 disjuntores monopolares e 07 disjuntores bipolares), com barramento para as fases, neutro e para proteção, disjuntor geral trifásico de 50A e 06 Dispositivos Diferencial Residual, metálico, pintura eletrostática epóxi cor bege,c/ porta, trinco e acessórios (QD-2 - conforme projeto) |  | un | 312.4 | 1 | 0 | 0 | 312.4 | 0 | 0
13.1.4 | Quadro de Distribuição de embutir, completo, com 08 circuitos (02 disjuntores monopolares e 06 disjuntores bipolares), com barramento para as fases, neutro e para proteção, disjuntor geral trifásico de 50A e 04 Dispositivos Diferencial Residual, metálico, pintura eletrostática epóxi cor bege, c/ porta e trinco e acessórios (QD-3 - conforme projeto) |  | un | 306.2 | 1 | 0 | 0 | 306.2 | 0 | 0
13.1.5 | Quadro de Distribuição de embutir, completo, com 24 circuitos (17 disjuntores monopolares e 07 disjuntores bipolares), com barramento para as fases, neutro e para proteção, disjuntor geral trifásico de 100A e 13 Dispositivos Diferencial Residual, metálico, pintura eletrostática epóxi cor bege, c/ porta e trinco e acessórios (QD-4 - conforme projeto) |  | un | 784.2 | 1 | 0 | 0 | 784.2 | 0 | 0
13.1.6 | Quadro de comando de Motor, de embutir, completo, p/ 2 motores de 3/4 cv (1 de reserva) , para controle automático de nível de reservatório superior e inferior, com contatores, bases fusíveis completas com fusível, relé térmico de sobrecarga, relé de falta de fase, chaves e lâmpadas, com porta e trinco e acessórios (QCM - conforme projeto) |  | un | 323.5 | 1 | 0 | 0 | 323.5 | 0 | 0
13.2 | ELETRODUTOS E ACESSÓRIOS
13.2.1 | Eletroduto PVC flexível, Ø16mm (DN 3/8"), inclusive curvas |  | m | 1.98 | 380 | 0 | 380 | 752.4 | 0 | 752.4
13.2.2 | Eletroduto PVC flexível corrugado reforçado, Ø20mm (DN 1/2"), inclusive curvas |  | m | 2.14 | 125 | 0 | 125 | 267.5 | 0 | 267.5
13.2.3 | Eletroduto PVC flexível corrugado reforçado, Ø25mm (DN 3/4"), inclusive curvas |  | m | 2.87 | 90 | 0 | 90 | 258.3 | 0 | 258.3
13.2.4 | Eletroduto ,Ø31mm (DN 1"), inclusive curvas |  | m | 7.12 | 55 | 0 | 55 | 391.6 | 0 | 391.6
13.2.5 | Eletroduto, Ø41mm (DN 1.1/4"), inclusive curvas |  | m | 9.36 | 5 | 0 | 5 | 46.8 | 0 | 46.8
13.2.6 | Eletroduto Ø47mm (DN 1.1/2"), inclusive curvas |  | m | 12.32 | 14 | 0 | 14 | 172.48 | 0 | 172.48
13.2.7 | Eletroduto Ø59 mm (DN 2"), inclusive curvas |  | m | 18.23 | 6 | 0 | 6 | 109.38 | 0 | 109.38
13.2.8 | Eletroduto Ø75 mm (DN 2.1/2"), inclusive curvas |  | m | 21.45 | 10 | 0 | 10 | 214.5 | 0 | 214.5
13.2.9 | Caixa de passagem 40x40cm em alvenaria com tampa de ferro fundido tipo leve |  | un | 67.9 | 2 | 0 | 2 | 135.8 | 0 | 135.8
13.3 | CABOS E FIOS (CONDUTORES)
| Condutor de cobre unipolar, isolação em PVC/70ºC, camada de proteção em PVC, não propagador de chamas, classe de tensão 750V, encordoamento classe 5, flexível, com as seguintes seções nominais: |  |  | 100 | 0 | 0 | 0 | 0 | 0 | 0
13.3.1 | #1,5 mm² |  | m | 1.52 | 80 | 0 | 0 | 121.6 | 0 | 0
13.3.2 | #2,5 mm² |  | m | 2.02 | 2350 | 500 | 500 | 4747 | 1010 | 1010
13.3.3 | #4 mm² |  | m | 3.04 | 770 | 0 | 0 | 2340.8 | 0 | 0
13.3.4 | #6 mm² |  | m | 4.11 | 10 | 0 | 0 | 41.1 | 0 | 0
13.3.5 | #10 mm² |  | m | 7.38 | 152 | 0 | 0 | 1121.76 | 0 | 0
13.3.6 | #16 mm² |  | m | 7.45 | 21 | 0 | 0 | 156.45 | 0 | 0
13.3.7 | #25 mm² |  | m | 10.92 | 21 | 0 | 0 | 229.32 | 0 | 0
13.3.8 | #35 mm² |  | m | 100 | 63 | 0 | 0 | 6300 | 0 | 0
13.3.9 | #70 mm² |  | m | 100 | 20 | 0 | 0 | 2000 | 0 | 0
13.3.10 | #120 mm² |  | m | 100 | 80 | 0 | 0 | 8000 | 0 | 0
13.4 | ILUMINAÇÃO E TOMADAS | [8 empty] | 0
13.4.1 | Tomada universal, circular, 2P+T, 15A/250v, cor preta, completa |  | un | 12.94 | 84 | 0 | 0 | 1086.96 | 0 | 0
13.4.2 | Tomada universal, circular, 3P, 20A/250v, cor preta, completa |  | un | 14.81 | 20 | 0 | 0 | 296.2 | 0 | 0
13.4.3 | Interruptor simples 10 A, completa |  | un | 7.34 | 38 | 0 | 0 | 278.92 | 0 | 0
13.4.4 | Interruptor duas seções 10A por seção, completa |  | un | 9.89 | 1 | 0 | 0 | 9.89 | 0 | 0
13.4.5 | Interruptor com dimmer, completa |  | un | 12.78 | 1 | 0 | 0 | 12.78 | 0 | 0
13.4.6 | Luminárias 2x40 W completa |  | un | 77.13 | 52 | 0 | 0 | 4010.76 | 0 | 0
13.4.7 | Luminárias 2x20 W completa |  | un | 59.65 | 8 | 0 | 0 | 477.2 | 0 | 0
13.4.8 | Luminárias incandescentes 100W |  | un | 23.3 | 6 | 0 | 0 | 139.8 | 0 | 0
13.4.9 | Arandelas 100W |  | un | 28.54 | 12 | 0 | 0 | 342.48 | 0 | 0
13.4.10 | Caixas de passagem 4x4"para tomada/interruptor |  | un | 1.79 | 32 | 0 | 32 | 57.28 | 0 | 57.28
13.4.11 | Caixa de passagem 4x2" para interruptor e tomada |  | un | 1.12 | 79 | 0 | 79 | 88.48 | 0 | 88.48
13.4.12 | Caixa de passagem de ferro esmaltada octogonal 4x4" |  | un | 2.04 | 70 | 0 | 70 | 142.8 | 0 | 142.8
13.5 | INSTALAÇÕES DE REDE ESTRUTURADA | [8 empty] | 0
13.5.1 | EQUIPAMENTOS PASSIVOS | [8 empty] | 0
13.5.1.1 | Patch Panel 19" - 24 portas, Categoria 6 |  | un | 532.77 | 2 | 0 | 0 | 1065.54 | 0 | 0
13.5.1.2 | Switch de 24 portas |  | un | 735.12 | 2 | 0 | 0 | 1470.24 | 0 | 0
13.5.1.3 | Bloco 110 para rack 19” 100 pares |  | un | 316.5 | 1 | 0 | 0 | 316.5 | 0 | 0
13.5.1.4 | Guia de Cabos Frontal, fechado |  | un | 23.5 | 4 | 0 | 0 | 94 | 0 | 0
13.5.1.5 | Guia de Cabos Traseiro |  | un | 19.6 | 4 | 0 | 0 | 78.4 | 0 | 0
13.5.1.6 | Trava Path Panel |  | un | 12.3 | 4 | 0 | 0 | 49.2 | 0 | 0
13.5.1.7 | Guia de Cabos Vertical, fechado |  | un | 16.33 | 2 | 0 | 0 | 32.66 | 0 | 0
13.5.1.8 | Guia de Cabos Superior, fechado |  | un | 52.43 | 1 | 0 | 0 | 52.43 | 0 | 0
13.5.2 | CABOS EM PAR TRANÇADOS | [8 empty] | 0
13.5.2.1 | Cabo par trançado não blindado (UTP)-4 pares 24 AWG,100 Ohms - Categoria 6 |  | m | 1.42 | 480 | 0 | 0 | 681.6 | 0 | 0
13.5.2.2 | Cabo telefônico interno CI-50, 20 pares |  | m | 4.96 | 6 | 0 | 0 | 29.76 | 0 | 0
13.5.2.3 | Cabo coaxial |  | m | 3.98 | 35 | 0 | 0 | 139.3 | 0 | 0
13.5.3 | CABOS DE CONEXÃO |  |  | 0 | 0 | 0 | 0 | 0 | 0 | 0
13.5.3.1 | Cabos de conexões – Patch Cord ultra flexível com RJ 45 nas 2 pontas - 1,50 metros |  | un | 8.35 | 24 | 0 | 0 | 200.4 | 0 | 0
13.5.3.2 | Cabos de conexões – Patch cord 110 / RJ-45 1 par -1,50m |  | un | 7.17 | 15 | 0 | 0 | 107.55 | 0 | 0
13.5.3.3 | Cabos de conexões – Patch Cord ultra flexível com RJ 45 em 1 ponta - 1,50 metros |  | un | 7.62 | 24 | 0 | 0 | 182.88 | 0 | 0
13.5.3.4 | Cabos de conexões – Patch Cord ultra flexível com RJ 45 nas 2 pontas - 3,0 metros |  | un | 100 | 24 | 0 | 0 | 2400 | 0 | 0
13.5.4 | TOMADAS | [8 empty] | 0
13.5.4.1 | Tomada modular RJ-45 Categoria 6 |  | un | 19.43 | 24 | 0 | 0 | 466.32 | 0 | 0
13.5.4.2 | Conector de TV Tipo F (Coaxial) |  | un | 16.14 | 4 | 0 | 0 | 64.56 | 0 | 0
13.5.5 | CAIXAS E ACESSÓRIOS | [8 empty] | 0
13.5.5.1 | Caixa subterrânea em alvenaria, tipo R1,60x35x50cm, com tampão em ferro fundido, conforme detalhe de projeto |  | un | 145.3 | 1 | 0 | 0 | 145.3 | 0 | 0
13.5.5.2 | Caixa de passagem em alvenaria 20x20 com tampa de ferro fundido |  | un | 34.87 | 2 | 0 | 0 | 69.74 | 0 | 0
13.5.5.3 | Caixa de passagem de piso 15x15 com tampa metálica aparafusada |  | un | 10.01 | 12 | 0 | 0 | 120.12 | 0 | 0
13.5.5.4 | Derivação "T" de 59 mm conforme detalhe de projeto |  | un | 18.15 | 8 | 0 | 0 | 145.2 | 0 | 0
13.5.5.5 | Derivação "L" de 59 mm conforme detalhe de projeto |  | un | 16.34 | 3 | 0 | 0 | 49.02 | 0 | 0
13.5.6 | ELETRODUTOS E ACESSÓRIOS | [8 empty] | 0
13.5.6.1 | Eletroduto Ø100mm, inclusive curvas |  | m | 26.32 | 22 | 0 | 22 | 579.04 | 0 | 579.04
13.5.6.2 | Eletroduto Ø59mm, inclusive curvas |  | m | 14.31 | 61 | 0 | 61 | 872.91 | 0 | 872.91
14.0 | INSTALAÇÃO HIDRÁULICA | [8 empty] | 0
14.1 | TUBULAÇÕES E CONEXÕES DE PVC RÍGIDO | [8 empty] | 0
14.1.1 | Chuveiro eletrico sendo chuveiro de plastico - 110 e 220 V |  | un | 35.11 | 12 | 0 | 0 | 421.32 | 0 | 0
14.1.2 | Registro de gaveta bruto, diâmetro 1" |  | un | 34.11 | 2 | 0 | 1 | 68.22 | 0 | 34.11
14.1.3 | Registro de gaveta bruto, diâmetro 1.1/4" |  | un | 45.18 | 1 | 0 | 1 | 45.18 | 0 | 45.18
14.1.4 | Registro de gaveta bruto, diâmetro 1.1/2" |  | un | 51.09 | 4 | 0 | 4 | 204.36 | 0 | 204.36
14.1.5 | Registro de gaveta bruto, diâmetro 2.1/2" |  | un | 165.23 | 1 | 0 | 1 | 165.23 | 0 | 165.23
14.1.6 | Registro de gaveta com canopla, diâmetro 1.1/2" |  | un | 109.99 | 8 | 0 | 0 | 879.92 | 0 | 0
14.1.7 | Registro de gaveta com canopla, diâmetro 3/4" |  | un | 49.81 | 23 | 0 | 0 | 1145.63 | 0 | 0
14.1.8 | Registro de pressão com canopla p/ chuveiro, diâmetro 3/4" |  | un | 65.38 | 12 | 0 | 0 | 784.56 | 0 | 0
14.1.9 | Tubo PVC soldável diâmetro 25 mm, inclusive conexões |  | m | 2.44 | 179 | 0 | 179 | 436.76 | 0 | 436.76
14.1.10 | Tubo PVC soldável classe 15, diâmetro 50 mm, inclusive conexões |  | m | 8.16 | 128.3 | 0 | 128.3 | 1046.928 | 0 | 1046.928
14.1.11 | Tubo PVC soldável classe 15, diâmetro 75mm, inclusive conexões |  | m | 23.27 | 60 | 0 | 60 | 1396.2 | 0 | 1396.2
14.1.12 | Válvula de descarga p/ vaso sanitário de 1.1/2" |  | un | 91.97 | 15 | 0 | 0 | 1379.55 | 0 | 0
14.1.13 | Válvula de pé com crivo, 1.1/2" |  | un | 78.35 | 1 | 0 | 0 | 78.35 | 0 | 0
14.1.14 | Caixa d'água pré-fabricada capacidade 10.000 litros |  | un | 1674.25 | 1 | 0 | 0 | 1674.25 | 0 | 0
14.1.15 | Torneira de bóia, diâmetro 25mm |  | un | 19.35 | 1 | 0 | 0 | 19.35 | 0 | 0
14.1.16 | Tubo de descarga VDE, série normal, diâmetro 38 mm |  | m | 4.55 | 24 | 0 | 24 | 109.2 | 0 | 109.2
14.1.17 | Válvula de retenção com portinhola de bronze, 1" |  | un | 47.45 | 1 | 0 | 0 | 47.45 | 0 | 0
14.1.18 | Caixa em alvenaria 30x30 cm - CRG e CTD |  | un | 68.96 | 2 | 0 | 0 | 137.92 | 0 | 0
14.1.19 | Caixa em alvenaria 100x160 cm para bombas |  | un | 235.89 | 1 | 0 | 0 | 235.89 | 0 | 0
14.1.20 | Tampa de ferro fundido 30x30 cm - tipo leve |  | un | 80.64 | 9 | 0 | 0 | 725.76 | 0 | 0
14.1.21 | Tampa de ferro fundido 60x60 cm - tipo leve |  | un | 189.23 | 2 | 0 | 0 | 378.46 | 0 | 0
14.2 | TUBULAÇÕES E CONEXÕES DE FERRO GALVANIZADO | [8 empty] | 0
14.2.1 | Tubo FG roscável, diâmetro 1.1/2" (50 mm), inclusive conexões |  | m | 33.67 | 12 | 0 | 12 | 404.04 | 0 | 404.04
14.2.2 | Tubo FG roscável, diâmetro 1.1/4" (32 mm), inclusive conexões |  | m | 30.47 | 18 | 0 | 18 | 548.46 | 0 | 548.46
14.2.3 | Bucha de redução, FG roscável, diâmetro 1"x3/4" |  | un | 3.98 | 2 | 0 | 2 | 7.96 | 0 | 7.96
14.3 | DRENAGEM DE ÁGUAS PLUVIAIS | [8 empty] | 0
14.3.1 | TUBULAÇÕES E CONEXÕES DE PVC | [8 empty] | 0
14.3.1.1 | Tubo de PVC esgoto série R, ponta e bolsa com anel de borracha, Ø100mm, inclusive conexões |  | m | 16.77 | 48 | 0 | 48 | 804.96 | 0 | 804.96
14.3.1.2 | Tubo de PVC esgoto, tipo Vinilfort ou equivalente, ponta e bolsa com junta elástica integrada, Ø150mm, inclusive conexões |  | m | 22.76 | 21 | 0 | 21 | 477.96 | 0 | 477.96
14.3.1.3 | Tubo de PVC esgoto, tipo Vinilfort ou equivalente, ponta e bolsa com junta elástica integrada, Ø200mm, inclusive conexões |  | m | 39.98 | 78 | 0 | 78 | 3118.44 | 0 | 3118.44
14.3.2 | ACESSÓRIOS |  |  | 0 | 0 | 0 | 0 | 0 | 0 | 0
14.3.2.1 | Ralo hemisférico (formato abacaxi) de ferro fundido, Ø100mm |  | un | 21.54 | 7 | 0 | 0 | 150.78 | 0 | 0
14.3.2.2 | Caixa de inspeção em alvenaria com fundo em concreto, 60x60cm |  | un | 115.23 | 8 | 4 | 4 | 921.84 | 460.92 | 460.92
14.3.2.3 | Tampa de concreto 60x60cm para caixa de inspeção |  | un | 26.54 | 8 | 0 | 0 | 212.32 | 0 | 0
14.3.2.4 | Caixa de ralo em alvenaria com fundo em concreto, 40x40cm |  | un | 98.56 | 1 | 0 | 0 | 98.56 | 0 | 0
14.3.2.5 | Grelha de ferro fundido 40x40cm, tipo leve, para caixa de ralo/brita |  | un | 34.84 | 2 | 0 | 0 | 69.68 | 0 | 0
14.3.2.6 | Caixa de brita 40x40cm |  | un | 89.4 | 1 | 0 | 0 | 89.4 | 0 | 0
14.3.2.7 | Poço de visita em alvenaria, fundo em concreto, 110x110cm |  | un | 234 | 1 | 0 | 0 | 234 | 0 | 0
14.3.2.8 | Tampa de concreto Ø60cm para poço de visita |  | un | 25.12 | 1 | 0 | 0 | 25.12 | 0 | 0
14.3.2.9 | Calha de piso em PVC DN 130, com grelha (solários) |  | m | 8.15 | 13 | 0 | 0 | 105.95 | 0 | 0
15.0 | INSTALAÇÃO SANITÁRIA |  |  | 0 | 0 | 0 | 0 | 0 | 0 | 0
15.1 | Adaptador p/ Saída de Vaso Sanitário Série Normal 100mm |  | un | 1.89 | 15 | 0 | 0 | 28.35 | 0 | 0
15.2 | Antiespuma 150mm |  | un | 5.95 | 1 | 0 | 0 | 5.95 | 0 | 0
15.3 | Caixa Sifonada Girafácil Montada com Grelha e Porta Grelha 100x140x50 - Redonda |  | un | 18.42 | 6 | 0 | 0 | 110.52 | 0 | 0
15.4 | Caixa Sifonada Montada com Grelha e Porta Grelha 150 x 150 x 50 - Redonda |  | un | 20.07 | 1 | 0 | 0 | 20.07 | 0 | 0
15.5 | Cap Série Normal 50mm |  | un | 1.15 | 1 | 0 | 0 | 1.15 | 0 | 0
15.6 | Caixa Sifonada 100x100x50mm |  | un | 10.78 | 3 | 0 | 0 | 32.34 | 0 | 0
15.7 | Caixa Sifonada 150x185x75mm |  | un | 24.97 | 1 | 0 | 0 | 24.97 | 0 | 0
15.8 | Caixa Sifonada Girafácil 100x140x50mm |  | un | 18.42 | 5 | 0 | 0 | 92.1 | 0 | 0
15.9 | Ralo Sifonado Cônico Branco 100x40mm |  | un | 6.26 | 5 | 0 | 0 | 31.3 | 0 | 0
15.10 | Porta Grelha Redondo Branco 100mm |  | un | 1.95 | 7 | 0 | 0 | 13.65 | 0 | 0
15.11 | Terminal de Ventilação Série Normal 50mm |  | un | 1.87 | 9 | 0 | 0 | 16.83 | 0 | 0
15.12 | Terminal de Ventilação Série Normal 75mm |  | un | 1.96 | 1 | 0 | 0 | 1.96 | 0 | 0
15.13 | Tubo de PVC Série Normal 100mm, fornec. e instalação, inclusive conexões |  | m | 8.19 | 43.12 | 0 | 30 | 353.1528 | 0 | 245.7
15.14 | Tubo de PVC Série Normal 40mm, fornec. e instalação, inclusive conexões |  | m | 2.82 | 43.17 | 0 | 30 | 121.7394 | 0 | 84.6
15.15 | Tubo de PVC Série Normal 50mm , fornec. e instalação, inclusive conexões |  | m | 5.34 | 72.07 | 0 | 50 | 384.8538 | 0 | 267
15.16 | Tubo de PVC Série Normal 75mm , fornec. e instalação, inclusive conexões |  | m | 6.76 | 7 | 0 | 7 | 47.32 | 0 | 47.32
15.17 | Tubo de PVC Série Reforçada 150mm, fornec. e instalação, inclusive conexões |  | m | 19.87 | 82.48 | 0 | 40 | 1638.8776 | 0 | 794.8
15.18 | Tubo de PVC Série Reforçada 40mm, fornec. e instalação, inclusive conexões |  | m | 3.68 | 1.72 | 0 | 1.72 | 6.3296 | 0 | 6.3296
15.19 | Tubo de PVC Série Reforçada 50mm, fornec. e instalação, inclusive conexões |  | m | 6.96 | 24.84 | 0 | 24.84 | 172.8864 | 0 | 172.8864
15.20 | Tubo de PVC Série Reforçada 75mm, fornec. e instalação, inclusive conexões |  | m | 8.82 | 9.57 | 0 | 9.57 | 84.4074 | 0 | 84.4074
15.21 | Caixa de inspeção em alvenaria de tijolo medindo 900x900x600mm , com tampão em ferro fundido |  | un | 356 | 9 | 0 | 0 | 3204 | 0 | 0
15.22 | Caixa de gordura Especial, em alvenaria de tijolo, medindo 1100x1100x1200mm, com tampão em ferro fundido |  | un | 453.26 | 1 | 0 | 0 | 453.26 | 0 | 0
15.23 | Tampa de ferro fundido 1100x1100 cm, tipo leve, para caixas de gordura dupla e especial |  | un | 194.24 | 1 | 0 | 0 | 194.24 | 0 | 0
15.24 | Poço de visita em alvenaria de tijolo medido 1400x1400x1640mm, com tampão em ferro fundido |  | un | 485.32 | 1 | 0 | 0 | 485.32 | 0 | 0
15.25 | Conjunto moto bomba centrifuga CV 3/4, vazão de 5,0 m3/h e Hman = 15mca - Modelo Thebe TH-16 ou equivalente |  | un | 201.65 | 2 | 0 | 0 | 403.3 | 0 | 0
16.0 | LOUÇAS E METAIS | [8 empty] | 0
16.1 | SANIT. PNE - ( Portadores de Necessidades Especiais ) | [8 empty] | 0
16.1.1 | Lavatório louça branca, sem coluna, torneira metálica cromada simples, (válvula, sifao e engate flexível cromados) |  | un | 132.68 | 2 | 0 | 0 | 265.36 | 0 | 0
16.1.2 | Porta sabonete liquido fornecimento |  | un | 12.45 | 2 | 0 | 0 | 24.9 | 0 | 0
16.1.3 | Vaso sanitario sifonado, para valvula de descarga, em louca branca, com acessorios, inclusive assento plastico, anel de vedação, tubo pvc ligacao - fornecimento e instalacao |  | un | 135.11 | 2 | 0 | 0 | 270.22 | 0 | 0
16.1.4 | Torneira cromada 3/4" para jardim ou tanque, padrao alto |  | un | 18.56 | 2 | 0 | 0 | 37.12 | 0 | 0
16.1.5 | Instalacao de papeleira - fornecimento e colocacao |  | un | 13.12 | 2 | 0 | 0 | 26.24 | 0 | 0
16.1.6 | Barra de apoio em aluminio anodizado para deficientes físicos |  | m | 34.58 | 4 | 0 | 0 | 138.32 | 0 | 0
16.2 | SANIT. INFANTIS (Feminino / Masculino/ Banho I/ Creche II ) | [8 empty] | 0
16.2.1 | Banheira plástica (cor braca de 20x45x77 cm), com dreno para escoamento de água |  | un | 45.71 | 2 | 0 | 0 | 91.42 | 0 | 0
16.2.2 | Cuba louca branca em bancada inclusive torneira e complementos (válvula, sifao e engate flexível cromados) |  | un | 145.65 | 1 | 0 | 0 | 145.65 | 0 | 0
16.2.3 | Instalacao de papeleira - fornecimento e colocacao |  | un | 13.12 | 9 | 0 | 0 | 118.08 | 0 | 0
16.2.4 | Porta sabonete liquido fornecimento e instalação |  | un | 12.45 | 11 | 0 | 0 | 136.95 | 0 | 0
16.2.5 | Torneira cromada 3/4" para jardim ou tanque, padrao alto |  | un | 18.56 | 4 | 0 | 0 | 74.24 | 0 | 0
16.2.6 | Torneira cromada longa 3/4" de parede para pia, padrao popular |  | un | 16.42 | 9 | 0 | 0 | 147.78 | 0 | 0
16.2.7 | Vaso sanitario infantil sifonado, para valvula de descarga, em louca branca, com acessorios, inclusive assento plastico, anel de vedação, tubo pvc ligacao - fornecimento e instalacao |  | un | 135.11 | 9 | 0 | 0 | 1215.99 | 0 | 0
16.3 | SANIT. ADULTOS ( Fem. e Masc. Funcionários ) | [8 empty] | 0
16.3.1 | Torneira cromada 3/4" para jardim ou tanque, padrao alto |  | un | 18.56 | 2 | 0 | 0 | 37.12 | 0 | 0
16.3.2 | Torneira cromada longa 3/4" de parede para pia, padrao popular |  | un | 16.42 | 5 | 0 | 0 | 82.1 | 0 | 0
16.3.3 | Vaso sanitario sifonado, para valvula de descarga, em louca branca, com acessorios, inclusive assento plastico, bolsa de borracha para ligacao, tubo pvc ligacao - fornecimento e instalacao |  | un | 135.11 | 4 | 0 | 0 | 540.44 | 0 | 0
16.3.4 | Instalação de papeleira - fornecimento e colocacao |  | un | 13.12 | 4 | 0 | 0 | 52.48 | 0 | 0
16.3.5 | Porta sabonete liquido fornecimento e instalação |  | un | 12.45 | 3 | 0 | 0 | 37.35 | 0 | 0
16.4 | COZINHA/ LAVANDERIA/ HIGIENIZAÇÃO/ LACTÁRIO |  |  | 0 | 0 | 0 | 0 | 0 | 0 | 0
16.4.1 | Cuba aço inoxidável 40,0x34,0x11,5 cm, com sifão em metal cromado 1.1/2x1.1/2", válvula em metal cromado tipo americana 3.1/2"x1.1/2" para pia - fornecimento e instalação |  | un. | 77.92 | 5 | 0 | 0 | 389.6 | 0 | 0
16.4.2 | Cuba louça branca em bancada inclusive torneira e complementos (válvula, sifao e engate flexível cromados) |  | un | 145.65 | 1 | 0 | 0 | 145.65 | 0 | 0
16.4.3 | Lavatório louça branca, sem coluna, torneira metálica cromada simples, (válvula, sifao e engate flexível cromados) |  | un | 132.68 | 1 | 0 | 0 | 132.68 | 0 | 0
16.4.4 | Torneira cromada 3/4" para jardim ou tanque, padrao alto |  | un | 18.56 | 2 | 0 | 0 | 37.12 | 0 | 0
16.4.5 | Torneira cromada longa 3/4" de parede para pia, padrao popular |  | un | 16.42 | 4 | 0 | 0 | 65.68 | 0 | 0
16.4.6 | Torneira cromada tubo movel para bancada 3/4" para pia de cozinha, padrao alto - fornecimento e instalacao |  | un | 34.87 | 5 | 0 | 0 | 174.35 | 0 | 0
16.4.7 | Porta sabonete liquido fornecimento e instalação |  | un | 12.45 | 3 | 0 | 0 | 37.35 | 0 | 0
16.4.8 | Tanque louca branco sem coluna, completo inclusive torneira metalica |  | un | 143.64 | 2 | 0 | 0 | 287.28 | 0 | 0
16.5 | SALAS (Creche l, Creche ll, Creche lll, Pré-Escola) | [8 empty] | 0
16.5.1 | Cuba louca branca em bancada inclusive torneira e complementos (válvula, sifao e engate flexível cromados) |  | un | 145.65 | 4 | 0 | 0 | 582.6 | 0 | 0
16.5.2 | Porta sabonete liquido fornecimento e instalação |  | un | 12.45 | 4 | 0 | 0 | 49.8 | 0 | 0
16.6 | JARDINS E PÁTIOS | [8 empty] | 0
16.6.1 | Torneira cromada 3/4" para jardim ou tanque, padrao alto |  | un | 18.56 | 3 | 0 | 0 | 55.68 | 0 | 0
17.0 | BANCADAS | [8 empty] | 0
17.1 | Bancada em granito cinza andorinha - espessura 2cm, conforme projeto |  | m² | 161.32 | 21.43 | 0 | 0 | 3457.0876 | 0 | 0
17.2 | Prateleira em granito cinza andorinha - espessura 2cm, conforme projeto |  | m² | 161.32 | 13.88 | 0 | 0 | 2239.1216 | 0 | 0
17.3 | Prateleira em mármore branco, inclusive esquadros de apoio - espessura 2cm, conforme projeto |  | m² | 199.23 | 7 | 0 | 0 | 1394.61 | 0 | 0
17.4 | Lavatório em granito cinza andorinha , espessura 2 cm, conforme projeto |  | m | 99.3 | 9.5 | 0 | 0 | 943.35 | 0 | 0
17.5 | Banco em granito cinza andorinha , espessura 2 cm, conforme projeto |  | m² | 78.12 | 2.94 | 0 | 0 | 229.6728 | 0 | 0
18.0 | CASTELO D'AGUA | [8 empty] | 0
18.1 | INFRA-ESTRUTURA: FUNDAÇÕES | [8 empty] | 0
18.1.1 | CONCRETO ARMADO PARA FUNDAÇÕES - ESTACAS | [8 empty] | 0
18.1.2 | Escavação |  | m³ | 19.83 | 12 | 12 | 12 | 237.96 | 237.96 | 237.96
18.1.3 | Concreto armado, conforme projeto |  | m³ | 1320 | 6.16 | 6.16 | 6.16 | 8131.2 | 8131.2 | 8131.2
18.2 | SUPERESTRUTURA | [8 empty] | 0
18.2.1 | CONCRETO ARMADO PARA SUPERESTRUTURA - PILARES | [8 empty] | 0
18.2.1.1 | Concreto armado - para pilares (fck25MPa), incluindo preparo, lançamento, adensamento e cura. Inclusive formas para reutilização 2x, conforme projeto |  | m³ | 1698.1639 | 20.18 | 5 | 5 | 34268.9484 | 8490.8197 | 8490.8197
18.2.2 | CONCRETO ARMADO PARA SUPERESTRUTURA - VIGAS | [8 empty] | 0
18.2.2.1 | Concreto armado - para vigas (fck25MPa), incluindo preparo, lançamento, adensamento e cura. Inclusive formas para reutilização 2x, conforme projeto |  | m³ | 1698.1639 | 6.53 | 0 | 0 | 11089.0106 | 0 | 0
18.2.3 | LAJE MACIÇA | [8 empty] | 0
18.2.3.1 | Concreto armado - para lajes (fck25MPa), incluindo preparo, lançamento, adensamento e cura. Inclusive formas para reutilização 2x, conforme projeto |  | m³ | 1698.1639 | 5.78 | 0 | 0 | 9815.3876 | 0 | 0
19.0 | SISTEMA DE PROTEÇÃO CONTRA DESCARGAS ATMOSFÉRICAS (SPDA) | [8 empty] | 0
19.1 | CAPTAÇÃO | [8 empty] | 0
19.1.1 | Fita de alumínio 7/8"x1/8"x 6m, instaladas conforme projeto |  | un | 12.56 | 58 | 0 | 0 | 728.48 | 0 | 0
19.1.2 | Terminal aéreo de alumínio 7/8"x1/8"x600mm fixação com chapa de encosto horizontal |  | un | 30.68 | 33 | 0 | 0 | 1012.44 | 0 | 0
19.1.3 | Curva 90º em fita de alumínio 7/8" x 1/8" |  | un | 5.48 | 22 | 0 | 0 | 120.56 | 0 | 0
19.1.4 | Pára-raios tipo Franklin em aço inox 3 pontas em haste de 3 m. x 1.1/2" tipo simples |  | un | 45.67 | 1 | 0 | 0 | 45.67 | 0 | 0
19.2 | CONDUTORES DE DESCIDA | [8 empty] | 0
19.2.1 | Condulete de inspeção c/ tampa em PVC 1" |  | un | 16.32 | 17 | 0 | 0 | 277.44 | 0 | 0
19.2.2 | Conector de medição em bronze |  | un | 14.32 | 17 | 0 | 0 | 243.44 | 0 | 0
19.2.3 | Abraçadeira tipo "U" simples 1" |  | un | 3.25 | 68 | 0 | 0 | 221 | 0 | 0
19.2.4 | Eletroduto roscável pvc 1" x 3,0m. |  | un | 2.74 | 17 | 0 | 0 | 46.58 | 0 | 0
19.2.5 | Cordoalha de cobre nu 35 mm2 |  | m | 20.71 | 118 | 0 | 0 | 2443.78 | 0 | 0
19.2.6 | Isolador simples com chapa de encosto h=100 mm |  | un | 8.35 | 5 | 0 | 0 | 41.75 | 0 | 0
19.2.7 | Isolador simples para quinas 90º com chapa de encosto h=100 mm |  | un | 12.35 | 1 | 0 | 0 | 12.35 | 0 | 0
19.3 | ATERRAMENTO E EQUIPOTENCIALIZAÇÃO | [8 empty] | 0
19.3.1 | Haste tipo coopperweld 5/8" x 3,00m. |  | un | 39.48 | 19 | 0 | 0 | 750.12 | 0 | 0
19.3.2 | Cordoalha de cobre nu 50 mm2 |  | m | 34.25 | 168 | 0 | 0 | 5754 | 0 | 0
19.3.3 | Caixa de inspeção, PVC de 12", com tampa de aço galvanizado,conforme detalhe no projeto |  | un | 28.74 | 5 | 0 | 0 | 143.7 | 0 | 0
19.3.4 | Conector de bronze para haste de 5/8" e cabo de 50 mm² |  | un | 10.13 | 19 | 0 | 0 | 192.47 | 0 | 0
19.3.5 | Tela para equipotencialização em inox 300mm x 1,4mm para casa de gás |  | m | 78.6 | 1.9 | 0 | 0 | 149.34 | 0 | 0
20.0 | SERVIÇOS DIVERSOS | [8 empty] | 0
20.1.1 | Grama - fornecimento e plantio (inclusive camada de terra vegetal - 3,0 cm) |  | m² | 8.63 | 400 | 0 | 0 | 3452 | 0 | 0
20.1.2 | Banco em concreto armado tipo 1 (1,30x0,40m), conforme projeto |  | un | 96.74 | 11 | 0 | 0 | 1064.14 | 0 | 0
20.1.3 | Banco em concreto armado tipo 2 (2,80x0,40m), conforme projeto |  | un | 201.44 | 5 | 0 | 0 | 1007.2 | 0 | 0
20.1.4 | Mastros para bandeiras em tubo ferro galvanizado telescópico (alt= 7m (3mx2" + 4mx1 1/2") |  | un | 243.18 | 3 | 0 | 0 | 729.54 | 0 | 0
21.0 | SERVIÇOS FINAIS | [8 empty] | 0
21.1.1 | Limpeza final da obra |  | m² | 1.13 | 564.5 | 0 | 0 | 637.885 | 0 | 0
TOTAL | [7 empty] | 657764.7673 | 40505.7297 | 398687.712 | 398687.702
Joaçaba, 22 de outubro de 2012
LOCAL E DATA |  |  | DENIR N. ZULIAN CREA/SC 50.805-8 |  |  |  |  | PROPONENTE
FISCAL PREFEITURA - AMMOC
| 0 |  | 0 | 0 | #REF! | 0 | 0 | #REF! | 0 | 0

## B08
BM-07 BOLETIM DE MEDIÇÃO
Minicípio |  | Modalidade |  |  |  | Empreendimento
CATANDUVAS |  | CONSTRUÇÃO DE ESCOLA DE ENSINO INFANTIL |  |  |  | PROJETO PADRÃO FNDE/MEC E OBRAS COMPLEMENTARES
Empresa Contratada |  |  | Localização
CONE CONSTRUÇÕES LTDA. |  |  | RUA SANTA CATARINA
TOMADA DE PREÇOS Nº 0005/2011 |  |  | Valor do Contrato |  |  |  | Nº DO BM |  | Período
PROCESSO LICITATÓRIO Nº 0101/2011 |  |  | 657764.7673 |  |  |  | 08 DE 07 |  | 22/10/2012 A 06/12/2012
FÍSICO - FINANCEIRO
ITEM | DESCRIÇÃO DOS SERVIÇOS |  |  |  | QUANTIDADES EXECUTADAS |  |  | FINANCEIRO (R$)
|  |  | UND | CUSTO UNIT | QTDE | NO PERÍODO | ACUMULADA | VLR TOTAL | NO PERÍODO | ACUMULADO
1.0 | SERVIÇOS INICIAIS
1.1 | Placa da obra - padrão Governo Federal |  | m² | 473 | 4 | 0 | 4 | 1892 | 0 | 1892
1.2 | Ligação provisória de água |  | unid | 766 | 1 | 0 | 1 | 766 | 0 | 766
1.3 | Ligação provisória de energia elétrica em baixa tensão |  | unid | 1650 | 1 | 0 | 1 | 1650 | 0 | 1650
1.4 | Barracões provisórios (depósito, escritório, vestiário e refeitório) com piso cimentado |  | m² | 390 | 20 | 0 | 20 | 7800 | 0 | 7800
1.5 | Locação da obra (execução de gabarito) |  | m² | 4.2 | 564.5 | 0 | 564.5 | 2370.9 | 0 | 2370.9
2.0 | MOVIMENTO DE TERRAS
2.1 | Aterro apiloado em camadas de 0,20 m com material argilo - arenoso (entre baldrames) |  | m³ | 38 | 225.6 | 0 | 225.6 | 8572.8 | 0 | 8572.8
2.2 | Escavação manual de valas em qualquer terreno exceto rocha até h=1,50 m |  | m³ | 34 | 137.64 | 0 | 137.64 | 4679.76 | 0 | 4679.76
2.3 | Regularização e compactação do fundo de valas |  | m² | 5.68 | 121.3 | 0 | 121.3 | 688.984 | 0 | 688.984
2.4 | Reaterro apiloado de vala com material da obra |  | m³ | 26 | 74.88 | 0 | 74.88 | 1946.88 | 0 | 1946.88
3.0 | INFRA-ESTRUTURA: FUNDAÇÕES
3.1 | CONCRETO ARMADO PARA FUNDAÇÕES - SAPATAS
3.1.1 | Lastro de concreto magro (e=3,0 cm) - preparo mecânico - inclusive aditivo |  | m² | 15.2 | 84.94 | 0 | 84.94 | 1291.088 | 0 | 1291.088
3.1.2 | Concreto armado - para sapatas inclusive arranque dos pilares - (fck=25MPa), incluindo preparo, lançamento, adensamento e cura. Inclusive formas para reutilização 2x, conforme projeto. |  | m³ | 1320 | 26.34 | 0 | 26.34 | 34768.8 | 0 | 34768.8
3.2 | CONCRETO ARMADO PARA FUNDAÇÕES - VIGAS BALDRAMES
3.2.1 | Lastro de concreto magro, e=3,0 cm-reparo mecânico - inclusive aditivo, conforme projeto. |  | m² | 15.2 | 87.74 | 0 | 87.74 | 1333.648 | 0 | 1333.648
3.2.2 | Concreto armado - para vigas baldrames (fck25MPa), incluindo preparo, lançamento, adensamento e cura. Inclusive formas para reutilização 2x, conforme projeto. |  | m³ | 1320 | 26.32 | 0 | 26.32 | 34742.4 | 0 | 34742.4
4.0 | SUPERESTRUTURA
4.1 | CONCRETO ARMADO PARA PILARES
4.1.1 | Concreto armado - para pilares - (fck=25MPa), incluindo preparo, lançamento, adensamento e cura. Inclusive formas para reutilização 2x, conforme projeto. |  | m³ | 1795 | 10.22 | 0 | 10.22 | 18344.9 | 0 | 18344.9
4.2 | CONCRETO ARMADO PARA VIGAS DE RESPALDO
4.2.1 | Concreto armado - para Vigas nível 3,15 m - (fck=25MPa), incluindo preparo, lançamento, adensamento e cura. Inclusive formas para reutilização 2x, conforme projeto. |  | m³ | 1795 | 34.58 | 0 | 34.58 | 62071.1 | 0 | 62071.1
4.3 | CONCRETO ARMADO PARA VERGAS
4.3.1 | Verga pré-moldada em concreto armado fck 15Mpa - 10x10cm, conforme projeto. |  | m³ | 1390 | 1.6 | 0 | 1.6 | 2224 | 0 | 2224
4.4 | LAJE PRÉ-MOLDADA
4.4.1 | Laje pré-moldada para cobertura, intereixo 38cm, h=12cm, elemento de enchimento em bloco cerâmico, capeamento de 4cm, inclusive armadura, escoramento, material e mão-de-obra, conforme projeto. |  | m² | 58.56 | 617.89 | 0 | 617.89 | 36183.6384 | 0 | 36183.6384
5.0 | PAREDES E PAINEIS
5.1 | ELEMENTOS VAZADOS
5.1.1 | Cobogó de concreto - (7,0x30,0x30,0cm) assentado com argamassa traço 1:4 (cimento, areia) |  | m² | 77.65 | 48.65 | 0 | 0 | 3777.6725 | 0 | 0
5.2 | ALVENARIA DE VEDAÇÃO | [6 empty] | 0 | 0 | 0
5.2.1 | Alvenaria de vedação de 1/2 vez em tijolos cerâmicos de 08 furos (dimensões nominais: 19x19x09); assentamento em argamassa no traço 1:6 (cimento e areia) em volume |  | m² | 30 | 1019.74 | 0 | 1019.74 | 30592.2 | 0 | 30592.2
5.2.3 | Divisória de banheiros e sanitários em granito com espessura de 2cm polido assentado com argamassa traço 1:4 |  | m² | 138.45 | 33.85 | 0 | 0 | 4686.5325 | 0 | 0
6.0 | ESQUADRIAS
6.1 | PORTAS DE MADEIRA
6.1.1 | Porta de Madeira - P01 - com ferragens, conforme projeto de esquadrias |  | und | 412.3 | 9 | 0 | 0 | 3710.7 | 0 | 0
6.1.2 | Porta de Madeira - P02 - com ferragens, conforme projeto de esquadrias |  | und | 297.65 | 6 | 0 | 0 | 1785.9 | 0 | 0
6.1.3 | Porta de Madeira - P03 - com ferragens, conforme projeto de esquadrias |  | und | 343.2 | 6 | 0 | 0 | 2059.2 | 0 | 0
6.1.4 | Porta de Madeira - P05 - com ferragens, conforme projeto de esquadrias |  | und | 265.3 | 9 | 0 | 0 | 2387.7 | 0 | 0
6.1.5 | Porta de Madeira - PM04B - com ferragens, conforme projeto de esquadrias |  | und | 203.35 | 2 | 0 | 0 | 406.7 | 0 | 0
6.1.6 | Porta de Madeira - PM04C - com ferragens, conforme projeto de esquadrias |  | und | 233.58 | 2 | 0 | 0 | 467.16 | 0 | 0
6.1.7 | Porta de Madeira - Banheiros e Sanitários completa inclusive targeta metálica |  | und | 265.98 | 13 | 0 | 0 | 3457.74 | 0 | 0
6.2 | PORTAS DE FERRO
6.2.1 | Porta de Ferro - PF1 - com ferragens, conforme projeto de esquadrias |  | m² | 217.13 | 1 | 0 | 0 | 217.13 | 0 | 0
6.2.2 | Porta de Ferro - PF2 - com ferragens, conforme projeto de esquadrias |  | m² | 134.5 | 1 | 0 | 0 | 134.5 | 0 | 0
6.3 | JANELAS DE FERRO |  |  | 0 | 0 | 0 | 0 | 0 | 0 | 0
6.3.1 | Janela de Ferro EF-17-A - com ferragens, conforme projeto de esquadrias - Basculante - inclusive vidro 4mm |  | m² | 278.12 | 3.6 | 0 | 0 | 1001.232 | 0 | 0
6.3.2 | Janela de Ferro EF-17-B - com ferragens, conforme projeto de esquadrias - Basculante- inclusive vidro 4mm |  | m² | 278.12 | 2.52 | 0 | 0 | 700.8624 | 0 | 0
6.3.3 | Janela de Ferro EF-19 - com ferragens, conforme projeto de esquadrias - Corrediça- inclusive vidro 4mm |  | m² | 295.76 | 12.96 | 0 | 0 | 3833.0496 | 0 | 0
6.3.4 | Janela de Ferro EF-28 - com ferragens, conforme projeto de esquadrias - Corrediça- inclusive vidro 4mm |  | m² | 295.76 | 2.16 | 0 | 0 | 638.8416 | 0 | 0
6.3.5 | Janela de Ferro EF-31 - com ferragens, conforme projeto de esquadrias - Corrediça- inclusive vidro 4mm |  | m² | 295.76 | 34.56 | 0 | 0 | 10221.4656 | 0 | 0
6.3.6 | Janela de Ferro EF-32 - com ferragens, conforme projeto de esquadrias - Basculante- inclusive vidro 4mm |  | m² | 278.12 | 8.28 | 0 | 0 | 2302.8336 | 0 | 0
6.4 | FECHAMENTO DE MEIA-PAREDE (CRECHE I)
6.4.1 | Estrutura metálica com vidro fixo 8 mm |  | m² | 198.76 | 5.75 | 0 | 0 | 1142.87 | 0 | 0
7.0 | COBERTURA |  |  | 0 | 0 | 0 | 0 | 0 | 0 | 0
7.1 | Estrutura de Madeira aparelhada com tesoura vão de 3,0 a 7,0 m para telha cerâmica |  | m² | 29.94 | 595.08 | 0 | 595.08 | 17816.6952 | 0 | 17816.6952
7.2 | Cobertura em telha cerâmica tipo capa e canal |  | m² | 39.06 | 595.08 | 0 | 595.08 | 23243.8248 | 0 | 23243.8248
7.3 | Cumeeira com telha cerâmica emboçada com argamassa traço 1:2:8 |  | m | 12.97 | 159 | 0 | 159 | 2062.23 | 0 | 2062.23
7.4 | Calha em chapa de aço galvanizado nr. 24 desenvolvimento 33 cm |  | m | 22.07 | 6.5 | 0 | 6.5 | 143.455 | 0 | 143.455
8.0 | IMPERMEABILIZAÇÀO
8.1 | Impermeabilização com tinta betuminosa em fundações, baldrames e muros de arrimo |  | m² | 6.35 | 148.52 | 0 | 148.52 | 943.102 | 0 | 943.102
8.2 | Impermeabilização de calhas de concreto com mastique betuminoso a frio |  | m | 19.35 | 239.33 | 0 | 239.33 | 4631.0355 | 0 | 4631.0355
9.0 | REVESTIMENTOS DE PAREDES
9.1 | Chapisco de aderência em paredes internas e externas |  | m² | 2 | 1872.27 | 0 | 1872.27 | 3744.54 | 0 | 3744.54
9.2 | Chapisco de aderência em lajes prémoldadas |  | m² | 4 | 617.89 | 0 | 617.89 | 2471.56 | 0 | 2471.56
9.3 | Emboço para paredes internas e externas traço 1:5 preparo manual - espessura 2,0 cm |  | m² | 11 | 698.15 | 0 | 698.15 | 7679.65 | 0 | 7679.65
9.4 | Reboco tipo paulista para paredes internas e externas - espessura 2,0 cm |  | m² | 12 | 1174.12 |  | 1174.12 | 14089.44 | 0 | 14089.44
9.5 | Reboco tipo paulista para lajes - espessura 2,0 cm |  | m² | 12 | 617.89 | 0 | 617.89 | 7414.68 | 0 | 7414.68
9.6 | Revestimento cerâmico de paredes PEI III - cerâmica 20 x 20 cm - incl. rejunte - conforme projeto |  | m² | 30.04 | 493.21 | 50 | 450 | 14816.0284 | 1502 | 13518
9.7 | Revestimento cerâmico de paredes PEI III - cerâmica 10 x 10 cm - incl. rejunte - conforme projeto |  | m² | 29.33 | 204.94 | 0 | 0 | 6010.8902 | 0 | 0
10.0 | PAVIMENTAÇÃO |  |  | 0 | 0 | 0 | 0 | 0 | 0 | 0
10.1 | Camada impermeabilizadora e=5cm |  | m² | 12.88 | 739.05 | 0 | 739.05 | 9518.964 | 0 | 9518.964
10.2 | Camada regularizadora e=3cm |  | m² | 10.92 | 739.05 | 0 | 739.05 | 8070.426 | 0 | 8070.426
10.3 | Piso de alta resistência em massa granilítica, inclusive polimento e enceramento |  | m² | 43 | 513.25 | 513.25 | 513.25 | 22069.75 | 22069.75 | 22069.75
10.4 | Piso cerâmico esmaltado PEI IV - 20 x 20 cm - incl. rejunte - conforme projeto |  | m² | 29.91 | 14.58 | 0 | 0 | 436.0878 | 0 | 0
10.5 | Lastro de areia para o playground |  | m³ | 45 | 28.4 | 0 | 0 | 1278 | 0 | 0
10.6 | Piso de cimento desempenado com juntas de dilatação |  | m² | 19.35 | 211.22 | 0 | 0 | 4087.107 | 0 | 0
10.7 | Blocos de argamassa armada prefabricados 50 x 50 cm |  | m² | 29.83 | 59.93 | 0 | 0 | 1787.7119 | 0 | 0
10.8 | Piso de pedra rolada |  | m² | 7.27 | 168.15 | 0 | 0 | 1222.4505 | 0 | 0
10.9 | Blocrete intertravado de concreto |  | m² | 36.58 | 83.4 | 0 | 0 | 3050.772 | 0 | 0
11.0 | RODAPÉS E PEITORIS |  |  | 0 | 0 | 0 | 0 | 0 | 0 | 0
11.1 | Rodapé em massa granilítica h=10 cm |  | m² | 15.88 | 157.35 | 157.35 | 157.35 | 2498.718 | 2498.718 | 2498.718
11.2 | Soleira em granito |  | m | 70.67 | 19.6 | 19.6 | 19.6 | 1385.132 | 1385.132 | 1385.132
11.3 | Peitoril em granito ( 2 x 18 ) cm |  | m | 59.15 | 2.4 | 0 | 0 | 141.96 | 0 | 0
11.4 | Roda meio em madeira (largura=10cm) |  | m | 9.35 | 99.45 | 0 | 0 | 929.8575 | 0 | 0
12.0 | PINTURA
12.1 | Emassamento de paredes internas e externas com massa acrílica - 02 demãos |  | m² | 6 | 1029.62 | 227.095 | 227.095 | 6177.72 | 1362.57 | 1362.57
12.2 | Emassamento de lajes internas e externas com massa acrílica - 02 demãos |  | m² | 8.14 | 617.89 | 0 | 0 | 5029.6246 | 0 | 0
12.3 | Pintura em latex acrílico 02 demãos sobre paredes internas e externas |  | m² | 9 | 1029.62 | 0 | 0 | 9266.58 | 0 | 0
12.4 | Pintura em latex acrílico 02 demãos sobre lajes internas e externas |  | m² | 9.93 | 617.89 | 0 | 0 | 6135.6477 | 0 | 0
12.5 | Pintura em esmalte sintético 02 demãos em esquadrias de madeira |  | m² | 11.07 | 133.92 | 0 | 0 | 1482.4944 | 0 | 0
12.6 | Pintura em esmalte sintético 02 demãos em esquadrias de ferro |  | m² | 14.84 | 132.4 | 0 | 0 | 1964.816 | 0 | 0
13.0 | INSTALAÇÃO ELÉTRICA E ELETRÔNICA 127/220V
13.1 | CENTRO DE DISTRIBUIÇÃO
13.1.1 | Quadro de Distribuição Geral de Baixa Tensão, de embutir, completo, com 04 disjuntores tripolares, com barramento para as fases, neutro e para proteção, disjuntor Geral trifásico de 200A e Dispositivo de Proteção contra Surtos, metálico, pintura eletrostática epóxi cor bege, c/ porta, trinco e acessórios (QGD - conforme projeto) |  | un | 2697.3 | 1 | 0 | 0 | 2697.3 | 0 | 0
13.1.2 | Quadro de Distribuição de embutir, completo, com 07 circuitos (05 disjuntores monopolares e 02 disjuntores bipolares), com barramento para as fases, neutro e para proteção, disjuntor geral trifásico de 30A e 01 Dispositivo Diferencial Residual, metálico, pintura eletrostática epóxi cor bege, c/ porta, trinco e acessórios (QD-1 - conforme projeto) |  | un | 267.4 | 1 | 0 | 0 | 267.4 | 0 | 0
13.1.3 | Quadro de Distribuição de embutir, completo, com 10 circuitos (03 disjuntores monopolares e 07 disjuntores bipolares), com barramento para as fases, neutro e para proteção, disjuntor geral trifásico de 50A e 06 Dispositivos Diferencial Residual, metálico, pintura eletrostática epóxi cor bege,c/ porta, trinco e acessórios (QD-2 - conforme projeto) |  | un | 312.4 | 1 | 0 | 0 | 312.4 | 0 | 0
13.1.4 | Quadro de Distribuição de embutir, completo, com 08 circuitos (02 disjuntores monopolares e 06 disjuntores bipolares), com barramento para as fases, neutro e para proteção, disjuntor geral trifásico de 50A e 04 Dispositivos Diferencial Residual, metálico, pintura eletrostática epóxi cor bege, c/ porta e trinco e acessórios (QD-3 - conforme projeto) |  | un | 306.2 | 1 | 0 | 0 | 306.2 | 0 | 0
13.1.5 | Quadro de Distribuição de embutir, completo, com 24 circuitos (17 disjuntores monopolares e 07 disjuntores bipolares), com barramento para as fases, neutro e para proteção, disjuntor geral trifásico de 100A e 13 Dispositivos Diferencial Residual, metálico, pintura eletrostática epóxi cor bege, c/ porta e trinco e acessórios (QD-4 - conforme projeto) |  | un | 784.2 | 1 | 0 | 0 | 784.2 | 0 | 0
13.1.6 | Quadro de comando de Motor, de embutir, completo, p/ 2 motores de 3/4 cv (1 de reserva) , para controle automático de nível de reservatório superior e inferior, com contatores, bases fusíveis completas com fusível, relé térmico de sobrecarga, relé de falta de fase, chaves e lâmpadas, com porta e trinco e acessórios (QCM - conforme projeto) |  | un | 323.5 | 1 | 0 | 0 | 323.5 | 0 | 0
13.2 | ELETRODUTOS E ACESSÓRIOS
13.2.1 | Eletroduto PVC flexível, Ø16mm (DN 3/8"), inclusive curvas |  | m | 1.98 | 380 | 0 | 380 | 752.4 | 0 | 752.4
13.2.2 | Eletroduto PVC flexível corrugado reforçado, Ø20mm (DN 1/2"), inclusive curvas |  | m | 2.14 | 125 | 0 | 125 | 267.5 | 0 | 267.5
13.2.3 | Eletroduto PVC flexível corrugado reforçado, Ø25mm (DN 3/4"), inclusive curvas |  | m | 2.87 | 90 | 0 | 90 | 258.3 | 0 | 258.3
13.2.4 | Eletroduto ,Ø31mm (DN 1"), inclusive curvas |  | m | 7.12 | 55 | 0 | 55 | 391.6 | 0 | 391.6
13.2.5 | Eletroduto, Ø41mm (DN 1.1/4"), inclusive curvas |  | m | 9.36 | 5 | 0 | 5 | 46.8 | 0 | 46.8
13.2.6 | Eletroduto Ø47mm (DN 1.1/2"), inclusive curvas |  | m | 12.32 | 14 | 0 | 14 | 172.48 | 0 | 172.48
13.2.7 | Eletroduto Ø59 mm (DN 2"), inclusive curvas |  | m | 18.23 | 6 | 0 | 6 | 109.38 | 0 | 109.38
13.2.8 | Eletroduto Ø75 mm (DN 2.1/2"), inclusive curvas |  | m | 21.45 | 10 | 0 | 10 | 214.5 | 0 | 214.5
13.2.9 | Caixa de passagem 40x40cm em alvenaria com tampa de ferro fundido tipo leve |  | un | 67.9 | 2 | 0 | 2 | 135.8 | 0 | 135.8
13.3 | CABOS E FIOS (CONDUTORES)
| Condutor de cobre unipolar, isolação em PVC/70ºC, camada de proteção em PVC, não propagador de chamas, classe de tensão 750V, encordoamento classe 5, flexível, com as seguintes seções nominais: |  |  | 100 | 0 | 0 | 0 | 0 | 0 | 0
13.3.1 | #1,5 mm² |  | m | 1.52 | 80 | 0 | 0 | 121.6 | 0 | 0
13.3.2 | #2,5 mm² |  | m | 2.02 | 2350 | 0 | 500 | 4747 | 0 | 1010
13.3.3 | #4 mm² |  | m | 3.04 | 770 | 0 | 0 | 2340.8 | 0 | 0
13.3.4 | #6 mm² |  | m | 4.11 | 10 | 0 | 0 | 41.1 | 0 | 0
13.3.5 | #10 mm² |  | m | 7.38 | 152 | 0 | 0 | 1121.76 | 0 | 0
13.3.6 | #16 mm² |  | m | 7.45 | 21 | 0 | 0 | 156.45 | 0 | 0
13.3.7 | #25 mm² |  | m | 10.92 | 21 | 0 | 0 | 229.32 | 0 | 0
13.3.8 | #35 mm² |  | m | 100 | 63 | 0 | 0 | 6300 | 0 | 0
13.3.9 | #70 mm² |  | m | 100 | 20 | 0 | 0 | 2000 | 0 | 0
13.3.10 | #120 mm² |  | m | 100 | 80 | 0 | 0 | 8000 | 0 | 0
13.4 | ILUMINAÇÃO E TOMADAS | [8 empty] | 0
13.4.1 | Tomada universal, circular, 2P+T, 15A/250v, cor preta, completa |  | un | 12.94 | 84 | 0 | 0 | 1086.96 | 0 | 0
13.4.2 | Tomada universal, circular, 3P, 20A/250v, cor preta, completa |  | un | 14.81 | 20 | 0 | 0 | 296.2 | 0 | 0
13.4.3 | Interruptor simples 10 A, completa |  | un | 7.34 | 38 | 0 | 0 | 278.92 | 0 | 0
13.4.4 | Interruptor duas seções 10A por seção, completa |  | un | 9.89 | 1 | 0 | 0 | 9.89 | 0 | 0
13.4.5 | Interruptor com dimmer, completa |  | un | 12.78 | 1 | 0 | 0 | 12.78 | 0 | 0
13.4.6 | Luminárias 2x40 W completa |  | un | 77.13 | 52 | 0 | 0 | 4010.76 | 0 | 0
13.4.7 | Luminárias 2x20 W completa |  | un | 59.65 | 8 | 0 | 0 | 477.2 | 0 | 0
13.4.8 | Luminárias incandescentes 100W |  | un | 23.3 | 6 | 0 | 0 | 139.8 | 0 | 0
13.4.9 | Arandelas 100W |  | un | 28.54 | 12 | 0 | 0 | 342.48 | 0 | 0
13.4.10 | Caixas de passagem 4x4"para tomada/interruptor |  | un | 1.79 | 32 | 0 | 32 | 57.28 | 0 | 57.28
13.4.11 | Caixa de passagem 4x2" para interruptor e tomada |  | un | 1.12 | 79 | 0 | 79 | 88.48 | 0 | 88.48
13.4.12 | Caixa de passagem de ferro esmaltada octogonal 4x4" |  | un | 2.04 | 70 | 0 | 70 | 142.8 | 0 | 142.8
13.5 | INSTALAÇÕES DE REDE ESTRUTURADA | [8 empty] | 0
13.5.1 | EQUIPAMENTOS PASSIVOS | [8 empty] | 0
13.5.1.1 | Patch Panel 19" - 24 portas, Categoria 6 |  | un | 532.77 | 2 | 0 | 0 | 1065.54 | 0 | 0
13.5.1.2 | Switch de 24 portas |  | un | 735.12 | 2 | 0 | 0 | 1470.24 | 0 | 0
13.5.1.3 | Bloco 110 para rack 19” 100 pares |  | un | 316.5 | 1 | 0 | 0 | 316.5 | 0 | 0
13.5.1.4 | Guia de Cabos Frontal, fechado |  | un | 23.5 | 4 | 0 | 0 | 94 | 0 | 0
13.5.1.5 | Guia de Cabos Traseiro |  | un | 19.6 | 4 | 0 | 0 | 78.4 | 0 | 0
13.5.1.6 | Trava Path Panel |  | un | 12.3 | 4 | 0 | 0 | 49.2 | 0 | 0
13.5.1.7 | Guia de Cabos Vertical, fechado |  | un | 16.33 | 2 | 0 | 0 | 32.66 | 0 | 0
13.5.1.8 | Guia de Cabos Superior, fechado |  | un | 52.43 | 1 | 0 | 0 | 52.43 | 0 | 0
13.5.2 | CABOS EM PAR TRANÇADOS | [8 empty] | 0
13.5.2.1 | Cabo par trançado não blindado (UTP)-4 pares 24 AWG,100 Ohms - Categoria 6 |  | m | 1.42 | 480 | 0 | 0 | 681.6 | 0 | 0
13.5.2.2 | Cabo telefônico interno CI-50, 20 pares |  | m | 4.96 | 6 | 0 | 0 | 29.76 | 0 | 0
13.5.2.3 | Cabo coaxial |  | m | 3.98 | 35 | 0 | 0 | 139.3 | 0 | 0
13.5.3 | CABOS DE CONEXÃO |  |  | 0 | 0 | 0 | 0 | 0 | 0 | 0
13.5.3.1 | Cabos de conexões – Patch Cord ultra flexível com RJ 45 nas 2 pontas - 1,50 metros |  | un | 8.35 | 24 | 0 | 0 | 200.4 | 0 | 0
13.5.3.2 | Cabos de conexões – Patch cord 110 / RJ-45 1 par -1,50m |  | un | 7.17 | 15 | 0 | 0 | 107.55 | 0 | 0
13.5.3.3 | Cabos de conexões – Patch Cord ultra flexível com RJ 45 em 1 ponta - 1,50 metros |  | un | 7.62 | 24 | 0 | 0 | 182.88 | 0 | 0
13.5.3.4 | Cabos de conexões – Patch Cord ultra flexível com RJ 45 nas 2 pontas - 3,0 metros |  | un | 100 | 24 | 0 | 0 | 2400 | 0 | 0
13.5.4 | TOMADAS | [8 empty] | 0
13.5.4.1 | Tomada modular RJ-45 Categoria 6 |  | un | 19.43 | 24 | 0 | 0 | 466.32 | 0 | 0
13.5.4.2 | Conector de TV Tipo F (Coaxial) |  | un | 16.14 | 4 | 0 | 0 | 64.56 | 0 | 0
13.5.5 | CAIXAS E ACESSÓRIOS | [8 empty] | 0
13.5.5.1 | Caixa subterrânea em alvenaria, tipo R1,60x35x50cm, com tampão em ferro fundido, conforme detalhe de projeto |  | un | 145.3 | 1 | 0 | 0 | 145.3 | 0 | 0
13.5.5.2 | Caixa de passagem em alvenaria 20x20 com tampa de ferro fundido |  | un | 34.87 | 2 | 0 | 0 | 69.74 | 0 | 0
13.5.5.3 | Caixa de passagem de piso 15x15 com tampa metálica aparafusada |  | un | 10.01 | 12 | 0 | 0 | 120.12 | 0 | 0
13.5.5.4 | Derivação "T" de 59 mm conforme detalhe de projeto |  | un | 18.15 | 8 | 0 | 0 | 145.2 | 0 | 0
13.5.5.5 | Derivação "L" de 59 mm conforme detalhe de projeto |  | un | 16.34 | 3 | 0 | 0 | 49.02 | 0 | 0
13.5.6 | ELETRODUTOS E ACESSÓRIOS | [8 empty] | 0
13.5.6.1 | Eletroduto Ø100mm, inclusive curvas |  | m | 26.32 | 22 | 0 | 22 | 579.04 | 0 | 579.04
13.5.6.2 | Eletroduto Ø59mm, inclusive curvas |  | m | 14.31 | 61 | 0 | 61 | 872.91 | 0 | 872.91
14.0 | INSTALAÇÃO HIDRÁULICA | [8 empty] | 0
14.1 | TUBULAÇÕES E CONEXÕES DE PVC RÍGIDO | [8 empty] | 0
14.1.1 | Chuveiro eletrico sendo chuveiro de plastico - 110 e 220 V |  | un | 35.11 | 12 | 0 | 0 | 421.32 | 0 | 0
14.1.2 | Registro de gaveta bruto, diâmetro 1" |  | un | 34.11 | 2 | 0 | 1 | 68.22 | 0 | 34.11
14.1.3 | Registro de gaveta bruto, diâmetro 1.1/4" |  | un | 45.18 | 1 | 0 | 1 | 45.18 | 0 | 45.18
14.1.4 | Registro de gaveta bruto, diâmetro 1.1/2" |  | un | 51.09 | 4 | 0 | 4 | 204.36 | 0 | 204.36
14.1.5 | Registro de gaveta bruto, diâmetro 2.1/2" |  | un | 165.23 | 1 | 0 | 1 | 165.23 | 0 | 165.23
14.1.6 | Registro de gaveta com canopla, diâmetro 1.1/2" |  | un | 109.99 | 8 | 0 | 0 | 879.92 | 0 | 0
14.1.7 | Registro de gaveta com canopla, diâmetro 3/4" |  | un | 49.81 | 23 | 0 | 0 | 1145.63 | 0 | 0
14.1.8 | Registro de pressão com canopla p/ chuveiro, diâmetro 3/4" |  | un | 65.38 | 12 | 0 | 0 | 784.56 | 0 | 0
14.1.9 | Tubo PVC soldável diâmetro 25 mm, inclusive conexões |  | m | 2.44 | 179 | 0 | 179 | 436.76 | 0 | 436.76
14.1.10 | Tubo PVC soldável classe 15, diâmetro 50 mm, inclusive conexões |  | m | 8.16 | 128.3 | 0 | 128.3 | 1046.928 | 0 | 1046.928
14.1.11 | Tubo PVC soldável classe 15, diâmetro 75mm, inclusive conexões |  | m | 23.27 | 60 | 0 | 60 | 1396.2 | 0 | 1396.2
14.1.12 | Válvula de descarga p/ vaso sanitário de 1.1/2" |  | un | 91.97 | 15 | 0 | 0 | 1379.55 | 0 | 0
14.1.13 | Válvula de pé com crivo, 1.1/2" |  | un | 78.35 | 1 | 0 | 0 | 78.35 | 0 | 0
14.1.14 | Caixa d'água pré-fabricada capacidade 10.000 litros |  | un | 1674.25 | 1 | 0 | 0 | 1674.25 | 0 | 0
14.1.15 | Torneira de bóia, diâmetro 25mm |  | un | 19.35 | 1 | 0 | 0 | 19.35 | 0 | 0
14.1.16 | Tubo de descarga VDE, série normal, diâmetro 38 mm |  | m | 4.55 | 24 | 0 | 24 | 109.2 | 0 | 109.2
14.1.17 | Válvula de retenção com portinhola de bronze, 1" |  | un | 47.45 | 1 | 0 | 0 | 47.45 | 0 | 0
14.1.18 | Caixa em alvenaria 30x30 cm - CRG e CTD |  | un | 68.96 | 2 | 2 | 2 | 137.92 | 137.92 | 137.92
14.1.19 | Caixa em alvenaria 100x160 cm para bombas |  | un | 235.89 | 1 | 1 | 1 | 235.89 | 235.89 | 235.89
14.1.20 | Tampa de ferro fundido 30x30 cm - tipo leve |  | un | 80.64 | 9 | 0 | 0 | 725.76 | 0 | 0
14.1.21 | Tampa de ferro fundido 60x60 cm - tipo leve |  | un | 189.23 | 2 | 0 | 0 | 378.46 | 0 | 0
14.2 | TUBULAÇÕES E CONEXÕES DE FERRO GALVANIZADO | [8 empty] | 0
14.2.1 | Tubo FG roscável, diâmetro 1.1/2" (50 mm), inclusive conexões |  | m | 33.67 | 12 | 0 | 12 | 404.04 | 0 | 404.04
14.2.2 | Tubo FG roscável, diâmetro 1.1/4" (32 mm), inclusive conexões |  | m | 30.47 | 18 | 0 | 18 | 548.46 | 0 | 548.46
14.2.3 | Bucha de redução, FG roscável, diâmetro 1"x3/4" |  | un | 3.98 | 2 | 0 | 2 | 7.96 | 0 | 7.96
14.3 | DRENAGEM DE ÁGUAS PLUVIAIS | [8 empty] | 0
14.3.1 | TUBULAÇÕES E CONEXÕES DE PVC | [8 empty] | 0
14.3.1.1 | Tubo de PVC esgoto série R, ponta e bolsa com anel de borracha, Ø100mm, inclusive conexões |  | m | 16.77 | 48 | 0 | 48 | 804.96 | 0 | 804.96
14.3.1.2 | Tubo de PVC esgoto, tipo Vinilfort ou equivalente, ponta e bolsa com junta elástica integrada, Ø150mm, inclusive conexões |  | m | 22.76 | 21 | 0 | 21 | 477.96 | 0 | 477.96
14.3.1.3 | Tubo de PVC esgoto, tipo Vinilfort ou equivalente, ponta e bolsa com junta elástica integrada, Ø200mm, inclusive conexões |  | m | 39.98 | 78 | 0 | 78 | 3118.44 | 0 | 3118.44
14.3.2 | ACESSÓRIOS |  |  | 0 | 0 | 0 | 0 | 0 | 0 | 0
14.3.2.1 | Ralo hemisférico (formato abacaxi) de ferro fundido, Ø100mm |  | un | 21.54 | 7 | 0 | 0 | 150.78 | 0 | 0
14.3.2.2 | Caixa de inspeção em alvenaria com fundo em concreto, 60x60cm |  | un | 115.23 | 8 | 0 | 4 | 921.84 | 0 | 460.92
14.3.2.3 | Tampa de concreto 60x60cm para caixa de inspeção |  | un | 26.54 | 8 | 4 | 4 | 212.32 | 106.16 | 106.16
14.3.2.4 | Caixa de ralo em alvenaria com fundo em concreto, 40x40cm |  | un | 98.56 | 1 | 0 | 0 | 98.56 | 0 | 0
14.3.2.5 | Grelha de ferro fundido 40x40cm, tipo leve, para caixa de ralo/brita |  | un | 34.84 | 2 | 0 | 0 | 69.68 | 0 | 0
14.3.2.6 | Caixa de brita 40x40cm |  | un | 89.4 | 1 | 0 | 0 | 89.4 | 0 | 0
14.3.2.7 | Poço de visita em alvenaria, fundo em concreto, 110x110cm |  | un | 234 | 1 | 0 | 0 | 234 | 0 | 0
14.3.2.8 | Tampa de concreto Ø60cm para poço de visita |  | un | 25.12 | 1 | 0 | 0 | 25.12 | 0 | 0
14.3.2.9 | Calha de piso em PVC DN 130, com grelha (solários) |  | m | 8.15 | 13 | 0 | 0 | 105.95 | 0 | 0
15.0 | INSTALAÇÃO SANITÁRIA |  |  | 0 | 0 | 0 | 0 | 0 | 0 | 0
15.1 | Adaptador p/ Saída de Vaso Sanitário Série Normal 100mm |  | un | 1.89 | 15 | 0 | 0 | 28.35 | 0 | 0
15.2 | Antiespuma 150mm |  | un | 5.95 | 1 | 0 | 0 | 5.95 | 0 | 0
15.3 | Caixa Sifonada Girafácil Montada com Grelha e Porta Grelha 100x140x50 - Redonda |  | un | 18.42 | 6 | 6 | 6 | 110.52 | 110.52 | 110.52
15.4 | Caixa Sifonada Montada com Grelha e Porta Grelha 150 x 150 x 50 - Redonda |  | un | 20.07 | 1 | 1 | 1 | 20.07 | 20.07 | 20.07
15.5 | Cap Série Normal 50mm |  | un | 1.15 | 1 | 0 | 0 | 1.15 | 0 | 0
15.6 | Caixa Sifonada 100x100x50mm |  | un | 10.78 | 3 | 3 | 3 | 32.34 | 32.34 | 32.34
15.7 | Caixa Sifonada 150x185x75mm |  | un | 24.97 | 1 | 1 | 1 | 24.97 | 24.97 | 24.97
15.8 | Caixa Sifonada Girafácil 100x140x50mm |  | un | 18.42 | 5 | 5 | 5 | 92.1 | 92.1 | 92.1
15.9 | Ralo Sifonado Cônico Branco 100x40mm |  | un | 6.26 | 5 | 0 | 0 | 31.3 | 0 | 0
15.10 | Porta Grelha Redondo Branco 100mm |  | un | 1.95 | 7 | 0 | 0 | 13.65 | 0 | 0
15.11 | Terminal de Ventilação Série Normal 50mm |  | un | 1.87 | 9 | 0 | 0 | 16.83 | 0 | 0
15.12 | Terminal de Ventilação Série Normal 75mm |  | un | 1.96 | 1 | 0 | 0 | 1.96 | 0 | 0
15.13 | Tubo de PVC Série Normal 100mm, fornec. e instalação, inclusive conexões |  | m | 8.19 | 43.12 | 0 | 30 | 353.1528 | 0 | 245.7
15.14 | Tubo de PVC Série Normal 40mm, fornec. e instalação, inclusive conexões |  | m | 2.82 | 43.17 | 0 | 30 | 121.7394 | 0 | 84.6
15.15 | Tubo de PVC Série Normal 50mm , fornec. e instalação, inclusive conexões |  | m | 5.34 | 72.07 | 22.07 | 72.07 | 384.8538 | 117.8538 | 384.8538
15.16 | Tubo de PVC Série Normal 75mm , fornec. e instalação, inclusive conexões |  | m | 6.76 | 7 | 0 | 7 | 47.32 | 0 | 47.32
15.17 | Tubo de PVC Série Reforçada 150mm, fornec. e instalação, inclusive conexões |  | m | 19.87 | 82.48 | 42.48 | 82.48 | 1638.8776 | 844.0776 | 1638.8776
15.18 | Tubo de PVC Série Reforçada 40mm, fornec. e instalação, inclusive conexões |  | m | 3.68 | 1.72 | 0 | 1.72 | 6.3296 | 0 | 6.3296
15.19 | Tubo de PVC Série Reforçada 50mm, fornec. e instalação, inclusive conexões |  | m | 6.96 | 24.84 | 0 | 24.84 | 172.8864 | 0 | 172.8864
15.20 | Tubo de PVC Série Reforçada 75mm, fornec. e instalação, inclusive conexões |  | m | 8.82 | 9.57 | 0 | 9.57 | 84.4074 | 0 | 84.4074
15.21 | Caixa de inspeção em alvenaria de tijolo medindo 900x900x600mm , com tampão em ferro fundido |  | un | 356 | 9 | 7 | 7 | 3204 | 2492 | 2492
15.22 | Caixa de gordura Especial, em alvenaria de tijolo, medindo 1100x1100x1200mm, com tampão em ferro fundido |  | un | 453.26 | 1 | 1 | 1 | 453.26 | 453.26 | 453.26
15.23 | Tampa de ferro fundido 1100x1100 cm, tipo leve, para caixas de gordura dupla e especial |  | un | 194.24 | 1 | 0 | 0 | 194.24 | 0 | 0
15.24 | Poço de visita em alvenaria de tijolo medido 1400x1400x1640mm, com tampão em ferro fundido |  | un | 485.32 | 1 | 1 | 1 | 485.32 | 485.32 | 485.32
15.25 | Conjunto moto bomba centrifuga CV 3/4, vazão de 5,0 m3/h e Hman = 15mca - Modelo Thebe TH-16 ou equivalente |  | un | 201.65 | 2 | 0 | 0 | 403.3 | 0 | 0
16.0 | LOUÇAS E METAIS | [8 empty] | 0
16.1 | SANIT. PNE - ( Portadores de Necessidades Especiais ) | [8 empty] | 0
16.1.1 | Lavatório louça branca, sem coluna, torneira metálica cromada simples, (válvula, sifao e engate flexível cromados) |  | un | 132.68 | 2 | 0 | 0 | 265.36 | 0 | 0
16.1.2 | Porta sabonete liquido fornecimento |  | un | 12.45 | 2 | 0 | 0 | 24.9 | 0 | 0
16.1.3 | Vaso sanitario sifonado, para valvula de descarga, em louca branca, com acessorios, inclusive assento plastico, anel de vedação, tubo pvc ligacao - fornecimento e instalacao |  | un | 135.11 | 2 | 0 | 0 | 270.22 | 0 | 0
16.1.4 | Torneira cromada 3/4" para jardim ou tanque, padrao alto |  | un | 18.56 | 2 | 0 | 0 | 37.12 | 0 | 0
16.1.5 | Instalacao de papeleira - fornecimento e colocacao |  | un | 13.12 | 2 | 0 | 0 | 26.24 | 0 | 0
16.1.6 | Barra de apoio em aluminio anodizado para deficientes físicos |  | m | 34.58 | 4 | 0 | 0 | 138.32 | 0 | 0
16.2 | SANIT. INFANTIS (Feminino / Masculino/ Banho I/ Creche II ) | [8 empty] | 0
16.2.1 | Banheira plástica (cor braca de 20x45x77 cm), com dreno para escoamento de água |  | un | 45.71 | 2 | 0 | 0 | 91.42 | 0 | 0
16.2.2 | Cuba louca branca em bancada inclusive torneira e complementos (válvula, sifao e engate flexível cromados) |  | un | 145.65 | 1 | 0 | 0 | 145.65 | 0 | 0
16.2.3 | Instalacao de papeleira - fornecimento e colocacao |  | un | 13.12 | 9 | 0 | 0 | 118.08 | 0 | 0
16.2.4 | Porta sabonete liquido fornecimento e instalação |  | un | 12.45 | 11 | 0 | 0 | 136.95 | 0 | 0
16.2.5 | Torneira cromada 3/4" para jardim ou tanque, padrao alto |  | un | 18.56 | 4 | 0 | 0 | 74.24 | 0 | 0
16.2.6 | Torneira cromada longa 3/4" de parede para pia, padrao popular |  | un | 16.42 | 9 | 0 | 0 | 147.78 | 0 | 0
16.2.7 | Vaso sanitario infantil sifonado, para valvula de descarga, em louca branca, com acessorios, inclusive assento plastico, anel de vedação, tubo pvc ligacao - fornecimento e instalacao |  | un | 135.11 | 9 | 0 | 0 | 1215.99 | 0 | 0
16.3 | SANIT. ADULTOS ( Fem. e Masc. Funcionários ) | [8 empty] | 0
16.3.1 | Torneira cromada 3/4" para jardim ou tanque, padrao alto |  | un | 18.56 | 2 | 0 | 0 | 37.12 | 0 | 0
16.3.2 | Torneira cromada longa 3/4" de parede para pia, padrao popular |  | un | 16.42 | 5 | 0 | 0 | 82.1 | 0 | 0
16.3.3 | Vaso sanitario sifonado, para valvula de descarga, em louca branca, com acessorios, inclusive assento plastico, bolsa de borracha para ligacao, tubo pvc ligacao - fornecimento e instalacao |  | un | 135.11 | 4 | 0 | 0 | 540.44 | 0 | 0
16.3.4 | Instalação de papeleira - fornecimento e colocacao |  | un | 13.12 | 4 | 0 | 0 | 52.48 | 0 | 0
16.3.5 | Porta sabonete liquido fornecimento e instalação |  | un | 12.45 | 3 | 0 | 0 | 37.35 | 0 | 0
16.4 | COZINHA/ LAVANDERIA/ HIGIENIZAÇÃO/ LACTÁRIO |  |  | 0 | 0 | 0 | 0 | 0 | 0 | 0
16.4.1 | Cuba aço inoxidável 40,0x34,0x11,5 cm, com sifão em metal cromado 1.1/2x1.1/2", válvula em metal cromado tipo americana 3.1/2"x1.1/2" para pia - fornecimento e instalação |  | un. | 77.92 | 5 | 0 | 0 | 389.6 | 0 | 0
16.4.2 | Cuba louça branca em bancada inclusive torneira e complementos (válvula, sifao e engate flexível cromados) |  | un | 145.65 | 1 | 0 | 0 | 145.65 | 0 | 0
16.4.3 | Lavatório louça branca, sem coluna, torneira metálica cromada simples, (válvula, sifao e engate flexível cromados) |  | un | 132.68 | 1 | 0 | 0 | 132.68 | 0 | 0
16.4.4 | Torneira cromada 3/4" para jardim ou tanque, padrao alto |  | un | 18.56 | 2 | 0 | 0 | 37.12 | 0 | 0
16.4.5 | Torneira cromada longa 3/4" de parede para pia, padrao popular |  | un | 16.42 | 4 | 0 | 0 | 65.68 | 0 | 0
16.4.6 | Torneira cromada tubo movel para bancada 3/4" para pia de cozinha, padrao alto - fornecimento e instalacao |  | un | 34.87 | 5 | 0 | 0 | 174.35 | 0 | 0
16.4.7 | Porta sabonete liquido fornecimento e instalação |  | un | 12.45 | 3 | 0 | 0 | 37.35 | 0 | 0
16.4.8 | Tanque louca branco sem coluna, completo inclusive torneira metalica |  | un | 143.64 | 2 | 0 | 0 | 287.28 | 0 | 0
16.5 | SALAS (Creche l, Creche ll, Creche lll, Pré-Escola) | [8 empty] | 0
16.5.1 | Cuba louca branca em bancada inclusive torneira e complementos (válvula, sifao e engate flexível cromados) |  | un | 145.65 | 4 | 0 | 0 | 582.6 | 0 | 0
16.5.2 | Porta sabonete liquido fornecimento e instalação |  | un | 12.45 | 4 | 0 | 0 | 49.8 | 0 | 0
16.6 | JARDINS E PÁTIOS | [8 empty] | 0
16.6.1 | Torneira cromada 3/4" para jardim ou tanque, padrao alto |  | un | 18.56 | 3 | 0 | 0 | 55.68 | 0 | 0
17.0 | BANCADAS | [8 empty] | 0
17.1 | Bancada em granito cinza andorinha - espessura 2cm, conforme projeto |  | m² | 161.32 | 21.43 | 0 | 0 | 3457.0876 | 0 | 0
17.2 | Prateleira em granito cinza andorinha - espessura 2cm, conforme projeto |  | m² | 161.32 | 13.88 | 0 | 0 | 2239.1216 | 0 | 0
17.3 | Prateleira em mármore branco, inclusive esquadros de apoio - espessura 2cm, conforme projeto |  | m² | 199.23 | 7 | 0 | 0 | 1394.61 | 0 | 0
17.4 | Lavatório em granito cinza andorinha , espessura 2 cm, conforme projeto |  | m | 99.3 | 9.5 | 0 | 0 | 943.35 | 0 | 0
17.5 | Banco em granito cinza andorinha , espessura 2 cm, conforme projeto |  | m² | 78.12 | 2.94 | 0 | 0 | 229.6728 | 0 | 0
18.0 | CASTELO D'AGUA | [8 empty] | 0
18.1 | INFRA-ESTRUTURA: FUNDAÇÕES | [8 empty] | 0
18.1.1 | CONCRETO ARMADO PARA FUNDAÇÕES - ESTACAS | [8 empty] | 0
18.1.2 | Escavação |  | m³ | 19.83 | 12 | 0 | 12 | 237.96 | 0 | 237.96
18.1.3 | Concreto armado, conforme projeto |  | m³ | 1320 | 6.16 | 0 | 6.16 | 8131.2 | 0 | 8131.2
18.2 | SUPERESTRUTURA | [8 empty] | 0
18.2.1 | CONCRETO ARMADO PARA SUPERESTRUTURA - PILARES | [8 empty] | 0
18.2.1.1 | Concreto armado - para pilares (fck25MPa), incluindo preparo, lançamento, adensamento e cura. Inclusive formas para reutilização 2x, conforme projeto |  | m³ | 1698.1639 | 20.18 | 10 | 15 | 34268.9484 | 16981.6395 | 25472.4592
18.2.2 | CONCRETO ARMADO PARA SUPERESTRUTURA - VIGAS | [8 empty] | 0
18.2.2.1 | Concreto armado - para vigas (fck25MPa), incluindo preparo, lançamento, adensamento e cura. Inclusive formas para reutilização 2x, conforme projeto |  | m³ | 1698.1639 | 6.53 | 3.53 | 3.53 | 11089.0106 | 5994.5187 | 5994.5187
18.2.3 | LAJE MACIÇA | [8 empty] | 0
18.2.3.1 | Concreto armado - para lajes (fck25MPa), incluindo preparo, lançamento, adensamento e cura. Inclusive formas para reutilização 2x, conforme projeto |  | m³ | 1698.1639 | 5.78 | 2 | 2 | 9815.3876 | 3396.3279 | 3396.3279
19.0 | SISTEMA DE PROTEÇÃO CONTRA DESCARGAS ATMOSFÉRICAS (SPDA) | [8 empty] | 0
19.1 | CAPTAÇÃO | [8 empty] | 0
19.1.1 | Fita de alumínio 7/8"x1/8"x 6m, instaladas conforme projeto |  | un | 12.56 | 58 | 0 | 0 | 728.48 | 0 | 0
19.1.2 | Terminal aéreo de alumínio 7/8"x1/8"x600mm fixação com chapa de encosto horizontal |  | un | 30.68 | 33 | 0 | 0 | 1012.44 | 0 | 0
19.1.3 | Curva 90º em fita de alumínio 7/8" x 1/8" |  | un | 5.48 | 22 | 0 | 0 | 120.56 | 0 | 0
19.1.4 | Pára-raios tipo Franklin em aço inox 3 pontas em haste de 3 m. x 1.1/2" tipo simples |  | un | 45.67 | 1 | 0 | 0 | 45.67 | 0 | 0
19.2 | CONDUTORES DE DESCIDA | [8 empty] | 0
19.2.1 | Condulete de inspeção c/ tampa em PVC 1" |  | un | 16.32 | 17 | 0 | 0 | 277.44 | 0 | 0
19.2.2 | Conector de medição em bronze |  | un | 14.32 | 17 | 0 | 0 | 243.44 | 0 | 0
19.2.3 | Abraçadeira tipo "U" simples 1" |  | un | 3.25 | 68 | 0 | 0 | 221 | 0 | 0
19.2.4 | Eletroduto roscável pvc 1" x 3,0m. |  | un | 2.74 | 17 | 0 | 0 | 46.58 | 0 | 0
19.2.5 | Cordoalha de cobre nu 35 mm2 |  | m | 20.71 | 118 | 0 | 0 | 2443.78 | 0 | 0
19.2.6 | Isolador simples com chapa de encosto h=100 mm |  | un | 8.35 | 5 | 0 | 0 | 41.75 | 0 | 0
19.2.7 | Isolador simples para quinas 90º com chapa de encosto h=100 mm |  | un | 12.35 | 1 | 0 | 0 | 12.35 | 0 | 0
19.3 | ATERRAMENTO E EQUIPOTENCIALIZAÇÃO | [8 empty] | 0
19.3.1 | Haste tipo coopperweld 5/8" x 3,00m. |  | un | 39.48 | 19 | 0 | 0 | 750.12 | 0 | 0
19.3.2 | Cordoalha de cobre nu 50 mm2 |  | m | 34.25 | 168 | 0 | 0 | 5754 | 0 | 0
19.3.3 | Caixa de inspeção, PVC de 12", com tampa de aço galvanizado,conforme detalhe no projeto |  | un | 28.74 | 5 | 0 | 0 | 143.7 | 0 | 0
19.3.4 | Conector de bronze para haste de 5/8" e cabo de 50 mm² |  | un | 10.13 | 19 | 0 | 0 | 192.47 | 0 | 0
19.3.5 | Tela para equipotencialização em inox 300mm x 1,4mm para casa de gás |  | m | 78.6 | 1.9 | 0 | 0 | 149.34 | 0 | 0
20.0 | SERVIÇOS DIVERSOS | [8 empty] | 0
20.1.1 | Grama - fornecimento e plantio (inclusive camada de terra vegetal - 3,0 cm) |  | m² | 8.63 | 400 | 0 | 0 | 3452 | 0 | 0
20.1.2 | Banco em concreto armado tipo 1 (1,30x0,40m), conforme projeto |  | un | 96.74 | 11 | 0 | 0 | 1064.14 | 0 | 0
20.1.3 | Banco em concreto armado tipo 2 (2,80x0,40m), conforme projeto |  | un | 201.44 | 5 | 0 | 0 | 1007.2 | 0 | 0
20.1.4 | Mastros para bandeiras em tubo ferro galvanizado telescópico (alt= 7m (3mx2" + 4mx1 1/2") |  | un | 243.18 | 3 | 0 | 0 | 729.54 | 0 | 0
21.0 | SERVIÇOS FINAIS | [8 empty] | 0
21.1.1 | Limpeza final da obra |  | m² | 1.13 | 564.5 | 0 | 0 | 637.885 | 0 | 0
TOTAL | [7 empty] | 657764.7673 | 60343.1375 | 459030.8495 | 459030.8395
Joaçaba, 06 de dezembro de 2012
LOCAL E DATA |  |  | DENIR N. ZULIAN CREA/SC 50.805-8 |  |  |  |  | PROPONENTE
FISCAL PREFEITURA - AMMOC
| 0 |  | 0 | 0 | #REF! | 0 | 0 | #REF! | 0 | 0

## B09
BM-09 BOLETIM DE MEDIÇÃO
Minicípio |  | Modalidade |  |  |  | Empreendimento
CATANDUVAS |  | CONSTRUÇÃO DE ESCOLA DE ENSINO INFANTIL |  |  |  | PROJETO PADRÃO FNDE/MEC E OBRAS COMPLEMENTARES
Empresa Contratada |  |  | Localização
CONE CONSTRUÇÕES LTDA. |  |  | RUA SANTA CATARINA
TOMADA DE PREÇOS Nº 0005/2011 |  |  | Valor do Contrato |  |  |  | Nº DO BM |  | Período
PROCESSO LICITATÓRIO Nº 0101/2011 |  |  | 657764.7673 |  |  |  | 09 DE 07 |  | 06/12/2012 A 07/02/2013
FÍSICO - FINANCEIRO
ITEM | DESCRIÇÃO DOS SERVIÇOS |  |  |  | QUANTIDADES EXECUTADAS |  |  | FINANCEIRO (R$)
|  |  | UND | CUSTO UNIT | QTDE | NO PERÍODO | ACUMULADA | VLR TOTAL | NO PERÍODO | ACUMULADO
1.0 | SERVIÇOS INICIAIS
1.1 | Placa da obra - padrão Governo Federal |  | m² | 473 | 4 | 0 | 4 | 1892 | 0 | 1892
1.2 | Ligação provisória de água |  | unid | 766 | 1 | 0 | 1 | 766 | 0 | 766
1.3 | Ligação provisória de energia elétrica em baixa tensão |  | unid | 1650 | 1 | 0 | 1 | 1650 | 0 | 1650
1.4 | Barracões provisórios (depósito, escritório, vestiário e refeitório) com piso cimentado |  | m² | 390 | 20 | 0 | 20 | 7800 | 0 | 7800
1.5 | Locação da obra (execução de gabarito) |  | m² | 4.2 | 564.5 | 0 | 564.5 | 2370.9 | 0 | 2370.9
2.0 | MOVIMENTO DE TERRAS
2.1 | Aterro apiloado em camadas de 0,20 m com material argilo - arenoso (entre baldrames) |  | m³ | 38 | 225.6 | 0 | 225.6 | 8572.8 | 0 | 8572.8
2.2 | Escavação manual de valas em qualquer terreno exceto rocha até h=1,50 m |  | m³ | 34 | 137.64 | 0 | 137.64 | 4679.76 | 0 | 4679.76
2.3 | Regularização e compactação do fundo de valas |  | m² | 5.68 | 121.3 | 0 | 121.3 | 688.984 | 0 | 688.984
2.4 | Reaterro apiloado de vala com material da obra |  | m³ | 26 | 74.88 | 0 | 74.88 | 1946.88 | 0 | 1946.88
3.0 | INFRA-ESTRUTURA: FUNDAÇÕES
3.1 | CONCRETO ARMADO PARA FUNDAÇÕES - SAPATAS
3.1.1 | Lastro de concreto magro (e=3,0 cm) - preparo mecânico - inclusive aditivo |  | m² | 15.2 | 84.94 | 0 | 84.94 | 1291.088 | 0 | 1291.088
3.1.2 | Concreto armado - para sapatas inclusive arranque dos pilares - (fck=25MPa), incluindo preparo, lançamento, adensamento e cura. Inclusive formas para reutilização 2x, conforme projeto. |  | m³ | 1320 | 26.34 | 0 | 26.34 | 34768.8 | 0 | 34768.8
3.2 | CONCRETO ARMADO PARA FUNDAÇÕES - VIGAS BALDRAMES
3.2.1 | Lastro de concreto magro, e=3,0 cm-reparo mecânico - inclusive aditivo, conforme projeto. |  | m² | 15.2 | 87.74 | 0 | 87.74 | 1333.648 | 0 | 1333.648
3.2.2 | Concreto armado - para vigas baldrames (fck25MPa), incluindo preparo, lançamento, adensamento e cura. Inclusive formas para reutilização 2x, conforme projeto. |  | m³ | 1320 | 26.32 | 0 | 26.32 | 34742.4 | 0 | 34742.4
4.0 | SUPERESTRUTURA
4.1 | CONCRETO ARMADO PARA PILARES
4.1.1 | Concreto armado - para pilares - (fck=25MPa), incluindo preparo, lançamento, adensamento e cura. Inclusive formas para reutilização 2x, conforme projeto. |  | m³ | 1795 | 10.22 | 0 | 10.22 | 18344.9 | 0 | 18344.9
4.2 | CONCRETO ARMADO PARA VIGAS DE RESPALDO
4.2.1 | Concreto armado - para Vigas nível 3,15 m - (fck=25MPa), incluindo preparo, lançamento, adensamento e cura. Inclusive formas para reutilização 2x, conforme projeto. |  | m³ | 1795 | 34.58 | 0 | 34.58 | 62071.1 | 0 | 62071.1
4.3 | CONCRETO ARMADO PARA VERGAS
4.3.1 | Verga pré-moldada em concreto armado fck 15Mpa - 10x10cm, conforme projeto. |  | m³ | 1390 | 1.6 | 0 | 1.6 | 2224 | 0 | 2224
4.4 | LAJE PRÉ-MOLDADA
4.4.1 | Laje pré-moldada para cobertura, intereixo 38cm, h=12cm, elemento de enchimento em bloco cerâmico, capeamento de 4cm, inclusive armadura, escoramento, material e mão-de-obra, conforme projeto. |  | m² | 58.56 | 617.89 | 0 | 617.89 | 36183.6384 | 0 | 36183.6384
5.0 | PAREDES E PAINEIS
5.1 | ELEMENTOS VAZADOS
5.1.1 | Cobogó de concreto - (7,0x30,0x30,0cm) assentado com argamassa traço 1:4 (cimento, areia) |  | m² | 77.65 | 48.65 | 0 | 0 | 3777.6725 | 0 | 0
5.2 | ALVENARIA DE VEDAÇÃO | [6 empty] | 0 | 0 | 0
5.2.1 | Alvenaria de vedação de 1/2 vez em tijolos cerâmicos de 08 furos (dimensões nominais: 19x19x09); assentamento em argamassa no traço 1:6 (cimento e areia) em volume |  | m² | 30 | 1019.74 | 0 | 1019.74 | 30592.2 | 0 | 30592.2
5.2.3 | Divisória de banheiros e sanitários em granito com espessura de 2cm polido assentado com argamassa traço 1:4 |  | m² | 138.45 | 33.85 | 0 | 0 | 4686.5325 | 0 | 0
6.0 | ESQUADRIAS
6.1 | PORTAS DE MADEIRA
6.1.1 | Porta de Madeira - P01 - com ferragens, conforme projeto de esquadrias |  | und | 412.3 | 9 | 0 | 0 | 3710.7 | 0 | 0
6.1.2 | Porta de Madeira - P02 - com ferragens, conforme projeto de esquadrias |  | und | 297.65 | 6 | 0 | 0 | 1785.9 | 0 | 0
6.1.3 | Porta de Madeira - P03 - com ferragens, conforme projeto de esquadrias |  | und | 343.2 | 6 | 0 | 0 | 2059.2 | 0 | 0
6.1.4 | Porta de Madeira - P05 - com ferragens, conforme projeto de esquadrias |  | und | 265.3 | 9 | 0 | 0 | 2387.7 | 0 | 0
6.1.5 | Porta de Madeira - PM04B - com ferragens, conforme projeto de esquadrias |  | und | 203.35 | 2 | 0 | 0 | 406.7 | 0 | 0
6.1.6 | Porta de Madeira - PM04C - com ferragens, conforme projeto de esquadrias |  | und | 233.58 | 2 | 0 | 0 | 467.16 | 0 | 0
6.1.7 | Porta de Madeira - Banheiros e Sanitários completa inclusive targeta metálica |  | und | 265.98 | 13 | 0 | 0 | 3457.74 | 0 | 0
6.2 | PORTAS DE FERRO
6.2.1 | Porta de Ferro - PF1 - com ferragens, conforme projeto de esquadrias |  | m² | 217.13 | 1 | 0 | 0 | 217.13 | 0 | 0
6.2.2 | Porta de Ferro - PF2 - com ferragens, conforme projeto de esquadrias |  | m² | 134.5 | 1 | 0 | 0 | 134.5 | 0 | 0
6.3 | JANELAS DE FERRO |  |  | 0 | 0 | 0 | 0 | 0 | 0 | 0
6.3.1 | Janela de Ferro EF-17-A - com ferragens, conforme projeto de esquadrias - Basculante - inclusive vidro 4mm |  | m² | 278.12 | 3.6 | 0 | 0 | 1001.232 | 0 | 0
6.3.2 | Janela de Ferro EF-17-B - com ferragens, conforme projeto de esquadrias - Basculante- inclusive vidro 4mm |  | m² | 278.12 | 2.52 | 0 | 0 | 700.8624 | 0 | 0
6.3.3 | Janela de Ferro EF-19 - com ferragens, conforme projeto de esquadrias - Corrediça- inclusive vidro 4mm |  | m² | 295.76 | 12.96 | 0 | 0 | 3833.0496 | 0 | 0
6.3.4 | Janela de Ferro EF-28 - com ferragens, conforme projeto de esquadrias - Corrediça- inclusive vidro 4mm |  | m² | 295.76 | 2.16 | 0 | 0 | 638.8416 | 0 | 0
6.3.5 | Janela de Ferro EF-31 - com ferragens, conforme projeto de esquadrias - Corrediça- inclusive vidro 4mm |  | m² | 295.76 | 34.56 | 0 | 0 | 10221.4656 | 0 | 0
6.3.6 | Janela de Ferro EF-32 - com ferragens, conforme projeto de esquadrias - Basculante- inclusive vidro 4mm |  | m² | 278.12 | 8.28 | 0 | 0 | 2302.8336 | 0 | 0
6.4 | FECHAMENTO DE MEIA-PAREDE (CRECHE I)
6.4.1 | Estrutura metálica com vidro fixo 8 mm |  | m² | 198.76 | 5.75 | 0 | 0 | 1142.87 | 0 | 0
7.0 | COBERTURA |  |  | 0 | 0 | 0 | 0 | 0 | 0 | 0
7.1 | Estrutura de Madeira aparelhada com tesoura vão de 3,0 a 7,0 m para telha cerâmica |  | m² | 29.94 | 595.08 | 0 | 595.08 | 17816.6952 | 0 | 17816.6952
7.2 | Cobertura em telha cerâmica tipo capa e canal |  | m² | 39.06 | 595.08 | 0 | 595.08 | 23243.8248 | 0 | 23243.8248
7.3 | Cumeeira com telha cerâmica emboçada com argamassa traço 1:2:8 |  | m | 12.97 | 159 | 0 | 159 | 2062.23 | 0 | 2062.23
7.4 | Calha em chapa de aço galvanizado nr. 24 desenvolvimento 33 cm |  | m | 22.07 | 6.5 | 0 | 6.5 | 143.455 | 0 | 143.455
8.0 | IMPERMEABILIZAÇÀO
8.1 | Impermeabilização com tinta betuminosa em fundações, baldrames e muros de arrimo |  | m² | 6.35 | 148.52 | 0 | 148.52 | 943.102 | 0 | 943.102
8.2 | Impermeabilização de calhas de concreto com mastique betuminoso a frio |  | m | 19.35 | 239.33 | 0 | 239.33 | 4631.0355 | 0 | 4631.0355
9.0 | REVESTIMENTOS DE PAREDES
9.1 | Chapisco de aderência em paredes internas e externas |  | m² | 2 | 1872.27 | 0 | 1872.27 | 3744.54 | 0 | 3744.54
9.2 | Chapisco de aderência em lajes prémoldadas |  | m² | 4 | 617.89 | 0 | 617.89 | 2471.56 | 0 | 2471.56
9.3 | Emboço para paredes internas e externas traço 1:5 preparo manual - espessura 2,0 cm |  | m² | 11 | 698.15 | 0 | 698.15 | 7679.65 | 0 | 7679.65
9.4 | Reboco tipo paulista para paredes internas e externas - espessura 2,0 cm |  | m² | 12 | 1174.12 |  | 1174.12 | 14089.44 | 0 | 14089.44
9.5 | Reboco tipo paulista para lajes - espessura 2,0 cm |  | m² | 12 | 617.89 | 0 | 617.89 | 7414.68 | 0 | 7414.68
9.6 | Revestimento cerâmico de paredes PEI III - cerâmica 20 x 20 cm - incl. rejunte - conforme projeto |  | m² | 30.04 | 493.21 | 30 | 480 | 14816.0284 | 901.2 | 14419.2
9.7 | Revestimento cerâmico de paredes PEI III - cerâmica 10 x 10 cm - incl. rejunte - conforme projeto |  | m² | 29.33 | 204.94 | 190 | 190 | 6010.8902 | 5572.7 | 5572.7
10.0 | PAVIMENTAÇÃO |  |  | 0 | 0 | 0 | 0 | 0 | 0 | 0
10.1 | Camada impermeabilizadora e=5cm |  | m² | 12.88 | 739.05 | 0 | 739.05 | 9518.964 | 0 | 9518.964
10.2 | Camada regularizadora e=3cm |  | m² | 10.92 | 739.05 | 0 | 739.05 | 8070.426 | 0 | 8070.426
10.3 | Piso de alta resistência em massa granilítica, inclusive polimento e enceramento |  | m² | 43 | 513.25 | 0 | 513.25 | 22069.75 | 0 | 22069.75
10.4 | Piso cerâmico esmaltado PEI IV - 20 x 20 cm - incl. rejunte - conforme projeto |  | m² | 29.91 | 14.58 | 7 | 7 | 436.0878 | 209.37 | 209.37
10.5 | Lastro de areia para o playground |  | m³ | 45 | 28.4 | 10 | 10 | 1278 | 450 | 450
10.6 | Piso de cimento desempenado com juntas de dilatação |  | m² | 19.35 | 211.22 | 100 | 100 | 4087.107 | 1935 | 1935
10.7 | Blocos de argamassa armada prefabricados 50 x 50 cm |  | m² | 29.83 | 59.93 | 0 | 0 | 1787.7119 | 0 | 0
10.8 | Piso de pedra rolada |  | m² | 7.27 | 168.15 | 100 | 100 | 1222.4505 | 727 | 727
10.9 | Blocrete intertravado de concreto |  | m² | 36.58 | 83.4 | 40 | 40 | 3050.772 | 1463.2 | 1463.2
11.0 | RODAPÉS E PEITORIS |  |  | 0 | 0 | 0 | 0 | 0 | 0 | 0
11.1 | Rodapé em massa granilítica h=10 cm |  | m² | 15.88 | 157.35 | 0 | 15.88 | 2498.718 | 0 | 252.1744
11.2 | Soleira em granito |  | m | 70.67 | 19.6 | 0 | 70.67 | 1385.132 | 0 | 4994.2489
11.3 | Peitoril em granito ( 2 x 18 ) cm |  | m | 59.15 | 2.4 | 1 | 1 | 141.96 | 59.15 | 59.15
11.4 | Roda meio em madeira (largura=10cm) |  | m | 9.35 | 99.45 | 0 | 0 | 929.8575 | 0 | 0
12.0 | PINTURA
12.1 | Emassamento de paredes internas e externas com massa acrílica - 02 demãos |  | m² | 6 | 1029.62 | 0 | 0 | 6177.72 | 0 | 0
12.2 | Emassamento de lajes internas e externas com massa acrílica - 02 demãos |  | m² | 8.14 | 617.89 | 0 | 0 | 5029.6246 | 0 | 0
12.3 | Pintura em latex acrílico 02 demãos sobre paredes internas e externas |  | m² | 9 | 1029.62 | 0 | 0 | 9266.58 | 0 | 0
12.4 | Pintura em latex acrílico 02 demãos sobre lajes internas e externas |  | m² | 9.93 | 617.89 | 0 | 0 | 6135.6477 | 0 | 0
12.5 | Pintura em esmalte sintético 02 demãos em esquadrias de madeira |  | m² | 11.07 | 133.92 | 0 | 0 | 1482.4944 | 0 | 0
12.6 | Pintura em esmalte sintético 02 demãos em esquadrias de ferro |  | m² | 14.84 | 132.4 | 0 | 0 | 1964.816 | 0 | 0
13.0 | INSTALAÇÃO ELÉTRICA E ELETRÔNICA 127/220V
13.1 | CENTRO DE DISTRIBUIÇÃO
13.1.1 | Quadro de Distribuição Geral de Baixa Tensão, de embutir, completo, com 04 disjuntores tripolares, com barramento para as fases, neutro e para proteção, disjuntor Geral trifásico de 200A e Dispositivo de Proteção contra Surtos, metálico, pintura eletrostática epóxi cor bege, c/ porta, trinco e acessórios (QGD - conforme projeto) |  | un | 2697.3 | 1 | 0 | 0 | 2697.3 | 0 | 0
13.1.2 | Quadro de Distribuição de embutir, completo, com 07 circuitos (05 disjuntores monopolares e 02 disjuntores bipolares), com barramento para as fases, neutro e para proteção, disjuntor geral trifásico de 30A e 01 Dispositivo Diferencial Residual, metálico, pintura eletrostática epóxi cor bege, c/ porta, trinco e acessórios (QD-1 - conforme projeto) |  | un | 267.4 | 1 | 1 | 1 | 267.4 | 267.4 | 267.4
13.1.3 | Quadro de Distribuição de embutir, completo, com 10 circuitos (03 disjuntores monopolares e 07 disjuntores bipolares), com barramento para as fases, neutro e para proteção, disjuntor geral trifásico de 50A e 06 Dispositivos Diferencial Residual, metálico, pintura eletrostática epóxi cor bege,c/ porta, trinco e acessórios (QD-2 - conforme projeto) |  | un | 312.4 | 1 | 1 | 1 | 312.4 | 312.4 | 312.4
13.1.4 | Quadro de Distribuição de embutir, completo, com 08 circuitos (02 disjuntores monopolares e 06 disjuntores bipolares), com barramento para as fases, neutro e para proteção, disjuntor geral trifásico de 50A e 04 Dispositivos Diferencial Residual, metálico, pintura eletrostática epóxi cor bege, c/ porta e trinco e acessórios (QD-3 - conforme projeto) |  | un | 306.2 | 1 | 0 | 0 | 306.2 | 0 | 0
13.1.5 | Quadro de Distribuição de embutir, completo, com 24 circuitos (17 disjuntores monopolares e 07 disjuntores bipolares), com barramento para as fases, neutro e para proteção, disjuntor geral trifásico de 100A e 13 Dispositivos Diferencial Residual, metálico, pintura eletrostática epóxi cor bege, c/ porta e trinco e acessórios (QD-4 - conforme projeto) |  | un | 784.2 | 1 | 0 | 0 | 784.2 | 0 | 0
13.1.6 | Quadro de comando de Motor, de embutir, completo, p/ 2 motores de 3/4 cv (1 de reserva) , para controle automático de nível de reservatório superior e inferior, com contatores, bases fusíveis completas com fusível, relé térmico de sobrecarga, relé de falta de fase, chaves e lâmpadas, com porta e trinco e acessórios (QCM - conforme projeto) |  | un | 323.5 | 1 | 0 | 0 | 323.5 | 0 | 0
13.2 | ELETRODUTOS E ACESSÓRIOS
13.2.1 | Eletroduto PVC flexível, Ø16mm (DN 3/8"), inclusive curvas |  | m | 1.98 | 380 | 0 | 380 | 752.4 | 0 | 752.4
13.2.2 | Eletroduto PVC flexível corrugado reforçado, Ø20mm (DN 1/2"), inclusive curvas |  | m | 2.14 | 125 | 0 | 125 | 267.5 | 0 | 267.5
13.2.3 | Eletroduto PVC flexível corrugado reforçado, Ø25mm (DN 3/4"), inclusive curvas |  | m | 2.87 | 90 | 0 | 90 | 258.3 | 0 | 258.3
13.2.4 | Eletroduto ,Ø31mm (DN 1"), inclusive curvas |  | m | 7.12 | 55 | 0 | 55 | 391.6 | 0 | 391.6
13.2.5 | Eletroduto, Ø41mm (DN 1.1/4"), inclusive curvas |  | m | 9.36 | 5 | 0 | 5 | 46.8 | 0 | 46.8
13.2.6 | Eletroduto Ø47mm (DN 1.1/2"), inclusive curvas |  | m | 12.32 | 14 | 0 | 14 | 172.48 | 0 | 172.48
13.2.7 | Eletroduto Ø59 mm (DN 2"), inclusive curvas |  | m | 18.23 | 6 | 0 | 6 | 109.38 | 0 | 109.38
13.2.8 | Eletroduto Ø75 mm (DN 2.1/2"), inclusive curvas |  | m | 21.45 | 10 | 0 | 10 | 214.5 | 0 | 214.5
13.2.9 | Caixa de passagem 40x40cm em alvenaria com tampa de ferro fundido tipo leve |  | un | 67.9 | 2 | 0 | 2 | 135.8 | 0 | 135.8
13.3 | CABOS E FIOS (CONDUTORES)
| Condutor de cobre unipolar, isolação em PVC/70ºC, camada de proteção em PVC, não propagador de chamas, classe de tensão 750V, encordoamento classe 5, flexível, com as seguintes seções nominais: |  |  | 100 | 0 | 0 | 0 | 0 | 0 | 0
13.3.1 | #1,5 mm² |  | m | 1.52 | 80 | 0 | 0 | 121.6 | 0 | 0
13.3.2 | #2,5 mm² |  | m | 2.02 | 2350 | 0 | 500 | 4747 | 0 | 1010
13.3.3 | #4 mm² |  | m | 3.04 | 770 | 0 | 0 | 2340.8 | 0 | 0
13.3.4 | #6 mm² |  | m | 4.11 | 10 | 0 | 0 | 41.1 | 0 | 0
13.3.5 | #10 mm² |  | m | 7.38 | 152 | 0 | 0 | 1121.76 | 0 | 0
13.3.6 | #16 mm² |  | m | 7.45 | 21 | 0 | 0 | 156.45 | 0 | 0
13.3.7 | #25 mm² |  | m | 10.92 | 21 | 0 | 0 | 229.32 | 0 | 0
13.3.8 | #35 mm² |  | m | 100 | 63 | 0 | 0 | 6300 | 0 | 0
13.3.9 | #70 mm² |  | m | 100 | 20 | 0 | 0 | 2000 | 0 | 0
13.3.10 | #120 mm² |  | m | 100 | 80 | 0 | 0 | 8000 | 0 | 0
13.4 | ILUMINAÇÃO E TOMADAS | [8 empty] | 0
13.4.1 | Tomada universal, circular, 2P+T, 15A/250v, cor preta, completa |  | un | 12.94 | 84 | 0 | 0 | 1086.96 | 0 | 0
13.4.2 | Tomada universal, circular, 3P, 20A/250v, cor preta, completa |  | un | 14.81 | 20 | 0 | 0 | 296.2 | 0 | 0
13.4.3 | Interruptor simples 10 A, completa |  | un | 7.34 | 38 | 0 | 0 | 278.92 | 0 | 0
13.4.4 | Interruptor duas seções 10A por seção, completa |  | un | 9.89 | 1 | 0 | 0 | 9.89 | 0 | 0
13.4.5 | Interruptor com dimmer, completa |  | un | 12.78 | 1 | 0 | 0 | 12.78 | 0 | 0
13.4.6 | Luminárias 2x40 W completa |  | un | 77.13 | 52 | 0 | 0 | 4010.76 | 0 | 0
13.4.7 | Luminárias 2x20 W completa |  | un | 59.65 | 8 | 0 | 0 | 477.2 | 0 | 0
13.4.8 | Luminárias incandescentes 100W |  | un | 23.3 | 6 | 0 | 0 | 139.8 | 0 | 0
13.4.9 | Arandelas 100W |  | un | 28.54 | 12 | 0 | 0 | 342.48 | 0 | 0
13.4.10 | Caixas de passagem 4x4"para tomada/interruptor |  | un | 1.79 | 32 | 0 | 32 | 57.28 | 0 | 57.28
13.4.11 | Caixa de passagem 4x2" para interruptor e tomada |  | un | 1.12 | 79 | 0 | 79 | 88.48 | 0 | 88.48
13.4.12 | Caixa de passagem de ferro esmaltada octogonal 4x4" |  | un | 2.04 | 70 | 0 | 70 | 142.8 | 0 | 142.8
13.5 | INSTALAÇÕES DE REDE ESTRUTURADA | [8 empty] | 0
13.5.1 | EQUIPAMENTOS PASSIVOS | [8 empty] | 0
13.5.1.1 | Patch Panel 19" - 24 portas, Categoria 6 |  | un | 532.77 | 2 | 0 | 0 | 1065.54 | 0 | 0
13.5.1.2 | Switch de 24 portas |  | un | 735.12 | 2 | 0 | 0 | 1470.24 | 0 | 0
13.5.1.3 | Bloco 110 para rack 19” 100 pares |  | un | 316.5 | 1 | 0 | 0 | 316.5 | 0 | 0
13.5.1.4 | Guia de Cabos Frontal, fechado |  | un | 23.5 | 4 | 0 | 0 | 94 | 0 | 0
13.5.1.5 | Guia de Cabos Traseiro |  | un | 19.6 | 4 | 0 | 0 | 78.4 | 0 | 0
13.5.1.6 | Trava Path Panel |  | un | 12.3 | 4 | 0 | 0 | 49.2 | 0 | 0
13.5.1.7 | Guia de Cabos Vertical, fechado |  | un | 16.33 | 2 | 0 | 0 | 32.66 | 0 | 0
13.5.1.8 | Guia de Cabos Superior, fechado |  | un | 52.43 | 1 | 0 | 0 | 52.43 | 0 | 0
13.5.2 | CABOS EM PAR TRANÇADOS | [8 empty] | 0
13.5.2.1 | Cabo par trançado não blindado (UTP)-4 pares 24 AWG,100 Ohms - Categoria 6 |  | m | 1.42 | 480 | 0 | 0 | 681.6 | 0 | 0
13.5.2.2 | Cabo telefônico interno CI-50, 20 pares |  | m | 4.96 | 6 | 0 | 0 | 29.76 | 0 | 0
13.5.2.3 | Cabo coaxial |  | m | 3.98 | 35 | 0 | 0 | 139.3 | 0 | 0
13.5.3 | CABOS DE CONEXÃO |  |  | 0 | 0 | 0 | 0 | 0 | 0 | 0
13.5.3.1 | Cabos de conexões – Patch Cord ultra flexível com RJ 45 nas 2 pontas - 1,50 metros |  | un | 8.35 | 24 | 0 | 0 | 200.4 | 0 | 0
13.5.3.2 | Cabos de conexões – Patch cord 110 / RJ-45 1 par -1,50m |  | un | 7.17 | 15 | 0 | 0 | 107.55 | 0 | 0
13.5.3.3 | Cabos de conexões – Patch Cord ultra flexível com RJ 45 em 1 ponta - 1,50 metros |  | un | 7.62 | 24 | 0 | 0 | 182.88 | 0 | 0
13.5.3.4 | Cabos de conexões – Patch Cord ultra flexível com RJ 45 nas 2 pontas - 3,0 metros |  | un | 100 | 24 | 0 | 0 | 2400 | 0 | 0
13.5.4 | TOMADAS | [8 empty] | 0
13.5.4.1 | Tomada modular RJ-45 Categoria 6 |  | un | 19.43 | 24 | 0 | 0 | 466.32 | 0 | 0
13.5.4.2 | Conector de TV Tipo F (Coaxial) |  | un | 16.14 | 4 | 0 | 0 | 64.56 | 0 | 0
13.5.5 | CAIXAS E ACESSÓRIOS | [8 empty] | 0
13.5.5.1 | Caixa subterrânea em alvenaria, tipo R1,60x35x50cm, com tampão em ferro fundido, conforme detalhe de projeto |  | un | 145.3 | 1 | 1 | 1 | 145.3 | 145.3 | 145.3
13.5.5.2 | Caixa de passagem em alvenaria 20x20 com tampa de ferro fundido |  | un | 34.87 | 2 | 2 | 2 | 69.74 | 69.74 | 69.74
13.5.5.3 | Caixa de passagem de piso 15x15 com tampa metálica aparafusada |  | un | 10.01 | 12 | 12 | 12 | 120.12 | 120.12 | 120.12
13.5.5.4 | Derivação "T" de 59 mm conforme detalhe de projeto |  | un | 18.15 | 8 | 8 | 8 | 145.2 | 145.2 | 145.2
13.5.5.5 | Derivação "L" de 59 mm conforme detalhe de projeto |  | un | 16.34 | 3 | 3 | 3 | 49.02 | 49.02 | 49.02
13.5.6 | ELETRODUTOS E ACESSÓRIOS | [8 empty] | 0
13.5.6.1 | Eletroduto Ø100mm, inclusive curvas |  | m | 26.32 | 22 | 0 | 22 | 579.04 | 0 | 579.04
13.5.6.2 | Eletroduto Ø59mm, inclusive curvas |  | m | 14.31 | 61 | 0 | 61 | 872.91 | 0 | 872.91
14.0 | INSTALAÇÃO HIDRÁULICA | [8 empty] | 0
14.1 | TUBULAÇÕES E CONEXÕES DE PVC RÍGIDO | [8 empty] | 0
14.1.1 | Chuveiro eletrico sendo chuveiro de plastico - 110 e 220 V |  | un | 35.11 | 12 | 0 | 0 | 421.32 | 0 | 0
14.1.2 | Registro de gaveta bruto, diâmetro 1" |  | un | 34.11 | 2 | 1 | 2 | 68.22 | 34.11 | 68.22
14.1.3 | Registro de gaveta bruto, diâmetro 1.1/4" |  | un | 45.18 | 1 | 0 | 1 | 45.18 | 0 | 45.18
14.1.4 | Registro de gaveta bruto, diâmetro 1.1/2" |  | un | 51.09 | 4 | 0 | 4 | 204.36 | 0 | 204.36
14.1.5 | Registro de gaveta bruto, diâmetro 2.1/2" |  | un | 165.23 | 1 | 0 | 1 | 165.23 | 0 | 165.23
14.1.6 | Registro de gaveta com canopla, diâmetro 1.1/2" |  | un | 109.99 | 8 | 4 | 4 | 879.92 | 439.96 | 439.96
14.1.7 | Registro de gaveta com canopla, diâmetro 3/4" |  | un | 49.81 | 23 | 10 | 10 | 1145.63 | 498.1 | 498.1
14.1.8 | Registro de pressão com canopla p/ chuveiro, diâmetro 3/4" |  | un | 65.38 | 12 | 6 | 6 | 784.56 | 392.28 | 392.28
14.1.9 | Tubo PVC soldável diâmetro 25 mm, inclusive conexões |  | m | 2.44 | 179 | 0 | 179 | 436.76 | 0 | 436.76
14.1.10 | Tubo PVC soldável classe 15, diâmetro 50 mm, inclusive conexões |  | m | 8.16 | 128.3 | 0 | 128.3 | 1046.928 | 0 | 1046.928
14.1.11 | Tubo PVC soldável classe 15, diâmetro 75mm, inclusive conexões |  | m | 23.27 | 60 | 0 | 60 | 1396.2 | 0 | 1396.2
14.1.12 | Válvula de descarga p/ vaso sanitário de 1.1/2" |  | un | 91.97 | 15 | 0 | 0 | 1379.55 | 0 | 0
14.1.13 | Válvula de pé com crivo, 1.1/2" |  | un | 78.35 | 1 | 0 | 0 | 78.35 | 0 | 0
14.1.14 | Caixa d'água pré-fabricada capacidade 10.000 litros |  | un | 1674.25 | 1 | 0 | 0 | 1674.25 | 0 | 0
14.1.15 | Torneira de bóia, diâmetro 25mm |  | un | 19.35 | 1 | 0 | 0 | 19.35 | 0 | 0
14.1.16 | Tubo de descarga VDE, série normal, diâmetro 38 mm |  | m | 4.55 | 24 | 0 | 24 | 109.2 | 0 | 109.2
14.1.17 | Válvula de retenção com portinhola de bronze, 1" |  | un | 47.45 | 1 | 0 | 0 | 47.45 | 0 | 0
14.1.18 | Caixa em alvenaria 30x30 cm - CRG e CTD |  | un | 68.96 | 2 | 0 | 2 | 137.92 | 0 | 137.92
14.1.19 | Caixa em alvenaria 100x160 cm para bombas |  | un | 235.89 | 1 | 0 | 1 | 235.89 | 0 | 235.89
14.1.20 | Tampa de ferro fundido 30x30 cm - tipo leve |  | un | 80.64 | 9 | 0 | 0 | 725.76 | 0 | 0
14.1.21 | Tampa de ferro fundido 60x60 cm - tipo leve |  | un | 189.23 | 2 | 0 | 0 | 378.46 | 0 | 0
14.2 | TUBULAÇÕES E CONEXÕES DE FERRO GALVANIZADO | [8 empty] | 0
14.2.1 | Tubo FG roscável, diâmetro 1.1/2" (50 mm), inclusive conexões |  | m | 33.67 | 12 | 0 | 12 | 404.04 | 0 | 404.04
14.2.2 | Tubo FG roscável, diâmetro 1.1/4" (32 mm), inclusive conexões |  | m | 30.47 | 18 | 0 | 18 | 548.46 | 0 | 548.46
14.2.3 | Bucha de redução, FG roscável, diâmetro 1"x3/4" |  | un | 3.98 | 2 | 0 | 2 | 7.96 | 0 | 7.96
14.3 | DRENAGEM DE ÁGUAS PLUVIAIS | [8 empty] | 0
14.3.1 | TUBULAÇÕES E CONEXÕES DE PVC | [8 empty] | 0
14.3.1.1 | Tubo de PVC esgoto série R, ponta e bolsa com anel de borracha, Ø100mm, inclusive conexões |  | m | 16.77 | 48 | 0 | 48 | 804.96 | 0 | 804.96
14.3.1.2 | Tubo de PVC esgoto, tipo Vinilfort ou equivalente, ponta e bolsa com junta elástica integrada, Ø150mm, inclusive conexões |  | m | 22.76 | 21 | 0 | 21 | 477.96 | 0 | 477.96
14.3.1.3 | Tubo de PVC esgoto, tipo Vinilfort ou equivalente, ponta e bolsa com junta elástica integrada, Ø200mm, inclusive conexões |  | m | 39.98 | 78 | 0 | 78 | 3118.44 | 0 | 3118.44
14.3.2 | ACESSÓRIOS |  |  | 0 | 0 | 0 | 0 | 0 | 0 | 0
14.3.2.1 | Ralo hemisférico (formato abacaxi) de ferro fundido, Ø100mm |  | un | 21.54 | 7 | 0 | 0 | 150.78 | 0 | 0
14.3.2.2 | Caixa de inspeção em alvenaria com fundo em concreto, 60x60cm |  | un | 115.23 | 8 | 0 | 4 | 921.84 | 0 | 460.92
14.3.2.3 | Tampa de concreto 60x60cm para caixa de inspeção |  | un | 26.54 | 8 | 0 | 4 | 212.32 | 0 | 106.16
14.3.2.4 | Caixa de ralo em alvenaria com fundo em concreto, 40x40cm |  | un | 98.56 | 1 | 1 | 1 | 98.56 | 98.56 | 98.56
14.3.2.5 | Grelha de ferro fundido 40x40cm, tipo leve, para caixa de ralo/brita |  | un | 34.84 | 2 | 0 | 0 | 69.68 | 0 | 0
14.3.2.6 | Caixa de brita 40x40cm |  | un | 89.4 | 1 | 1 | 1 | 89.4 | 89.4 | 89.4
14.3.2.7 | Poço de visita em alvenaria, fundo em concreto, 110x110cm |  | un | 234 | 1 | 1 | 1 | 234 | 234 | 234
14.3.2.8 | Tampa de concreto Ø60cm para poço de visita |  | un | 25.12 | 1 | 0 | 0 | 25.12 | 0 | 0
14.3.2.9 | Calha de piso em PVC DN 130, com grelha (solários) |  | m | 8.15 | 13 | 0 | 0 | 105.95 | 0 | 0
15.0 | INSTALAÇÃO SANITÁRIA |  |  | 0 | 0 | 0 | 0 | 0 | 0 | 0
15.1 | Adaptador p/ Saída de Vaso Sanitário Série Normal 100mm |  | un | 1.89 | 15 | 0 | 0 | 28.35 | 0 | 0
15.2 | Antiespuma 150mm |  | un | 5.95 | 1 | 0 | 0 | 5.95 | 0 | 0
15.3 | Caixa Sifonada Girafácil Montada com Grelha e Porta Grelha 100x140x50 - Redonda |  | un | 18.42 | 6 | 0 | 6 | 110.52 | 0 | 110.52
15.4 | Caixa Sifonada Montada com Grelha e Porta Grelha 150 x 150 x 50 - Redonda |  | un | 20.07 | 1 | 0 | 1 | 20.07 | 0 | 20.07
15.5 | Cap Série Normal 50mm |  | un | 1.15 | 1 | 0 | 0 | 1.15 | 0 | 0
15.6 | Caixa Sifonada 100x100x50mm |  | un | 10.78 | 3 | 0 | 3 | 32.34 | 0 | 32.34
15.7 | Caixa Sifonada 150x185x75mm |  | un | 24.97 | 1 | 0 | 1 | 24.97 | 0 | 24.97
15.8 | Caixa Sifonada Girafácil 100x140x50mm |  | un | 18.42 | 5 | 0 | 5 | 92.1 | 0 | 92.1
15.9 | Ralo Sifonado Cônico Branco 100x40mm |  | un | 6.26 | 5 | 0 | 0 | 31.3 | 0 | 0
15.10 | Porta Grelha Redondo Branco 100mm |  | un | 1.95 | 7 | 0 | 0 | 13.65 | 0 | 0
15.11 | Terminal de Ventilação Série Normal 50mm |  | un | 1.87 | 9 | 0 | 0 | 16.83 | 0 | 0
15.12 | Terminal de Ventilação Série Normal 75mm |  | un | 1.96 | 1 | 0 | 0 | 1.96 | 0 | 0
15.13 | Tubo de PVC Série Normal 100mm, fornec. e instalação, inclusive conexões |  | m | 8.19 | 43.12 | 0 | 30 | 353.1528 | 0 | 245.7
15.14 | Tubo de PVC Série Normal 40mm, fornec. e instalação, inclusive conexões |  | m | 2.82 | 43.17 | 0 | 30 | 121.7394 | 0 | 84.6
15.15 | Tubo de PVC Série Normal 50mm , fornec. e instalação, inclusive conexões |  | m | 5.34 | 72.07 | 0 | 72.07 | 384.8538 | 0 | 384.8538
15.16 | Tubo de PVC Série Normal 75mm , fornec. e instalação, inclusive conexões |  | m | 6.76 | 7 | 0 | 7 | 47.32 | 0 | 47.32
15.17 | Tubo de PVC Série Reforçada 150mm, fornec. e instalação, inclusive conexões |  | m | 19.87 | 82.48 | 0 | 82.48 | 1638.8776 | 0 | 1638.8776
15.18 | Tubo de PVC Série Reforçada 40mm, fornec. e instalação, inclusive conexões |  | m | 3.68 | 1.72 | 0 | 1.72 | 6.3296 | 0 | 6.3296
15.19 | Tubo de PVC Série Reforçada 50mm, fornec. e instalação, inclusive conexões |  | m | 6.96 | 24.84 | 0 | 24.84 | 172.8864 | 0 | 172.8864
15.20 | Tubo de PVC Série Reforçada 75mm, fornec. e instalação, inclusive conexões |  | m | 8.82 | 9.57 | 0 | 9.57 | 84.4074 | 0 | 84.4074
15.21 | Caixa de inspeção em alvenaria de tijolo medindo 900x900x600mm , com tampão em ferro fundido |  | un | 356 | 9 | 0 | 7 | 3204 | 0 | 2492
15.22 | Caixa de gordura Especial, em alvenaria de tijolo, medindo 1100x1100x1200mm, com tampão em ferro fundido |  | un | 453.26 | 1 | 0 | 1 | 453.26 | 0 | 453.26
15.23 | Tampa de ferro fundido 1100x1100 cm, tipo leve, para caixas de gordura dupla e especial |  | un | 194.24 | 1 | 0 | 0 | 194.24 | 0 | 0
15.24 | Poço de visita em alvenaria de tijolo medido 1400x1400x1640mm, com tampão em ferro fundido |  | un | 485.32 | 1 | 0 | 1 | 485.32 | 0 | 485.32
15.25 | Conjunto moto bomba centrifuga CV 3/4, vazão de 5,0 m3/h e Hman = 15mca - Modelo Thebe TH-16 ou equivalente |  | un | 201.65 | 2 | 0 | 0 | 403.3 | 0 | 0
16.0 | LOUÇAS E METAIS | [8 empty] | 0
16.1 | SANIT. PNE - ( Portadores de Necessidades Especiais ) | [8 empty] | 0
16.1.1 | Lavatório louça branca, sem coluna, torneira metálica cromada simples, (válvula, sifao e engate flexível cromados) |  | un | 132.68 | 2 | 0 | 0 | 265.36 | 0 | 0
16.1.2 | Porta sabonete liquido fornecimento |  | un | 12.45 | 2 | 0 | 0 | 24.9 | 0 | 0
16.1.3 | Vaso sanitario sifonado, para valvula de descarga, em louca branca, com acessorios, inclusive assento plastico, anel de vedação, tubo pvc ligacao - fornecimento e instalacao |  | un | 135.11 | 2 | 0 | 0 | 270.22 | 0 | 0
16.1.4 | Torneira cromada 3/4" para jardim ou tanque, padrao alto |  | un | 18.56 | 2 | 0 | 0 | 37.12 | 0 | 0
16.1.5 | Instalacao de papeleira - fornecimento e colocacao |  | un | 13.12 | 2 | 0 | 0 | 26.24 | 0 | 0
16.1.6 | Barra de apoio em aluminio anodizado para deficientes físicos |  | m | 34.58 | 4 | 0 | 0 | 138.32 | 0 | 0
16.2 | SANIT. INFANTIS (Feminino / Masculino/ Banho I/ Creche II ) | [8 empty] | 0
16.2.1 | Banheira plástica (cor braca de 20x45x77 cm), com dreno para escoamento de água |  | un | 45.71 | 2 | 0 | 0 | 91.42 | 0 | 0
16.2.2 | Cuba louca branca em bancada inclusive torneira e complementos (válvula, sifao e engate flexível cromados) |  | un | 145.65 | 1 | 0 | 0 | 145.65 | 0 | 0
16.2.3 | Instalacao de papeleira - fornecimento e colocacao |  | un | 13.12 | 9 | 0 | 0 | 118.08 | 0 | 0
16.2.4 | Porta sabonete liquido fornecimento e instalação |  | un | 12.45 | 11 | 0 | 0 | 136.95 | 0 | 0
16.2.5 | Torneira cromada 3/4" para jardim ou tanque, padrao alto |  | un | 18.56 | 4 | 0 | 0 | 74.24 | 0 | 0
16.2.6 | Torneira cromada longa 3/4" de parede para pia, padrao popular |  | un | 16.42 | 9 | 0 | 0 | 147.78 | 0 | 0
16.2.7 | Vaso sanitario infantil sifonado, para valvula de descarga, em louca branca, com acessorios, inclusive assento plastico, anel de vedação, tubo pvc ligacao - fornecimento e instalacao |  | un | 135.11 | 9 | 0 | 0 | 1215.99 | 0 | 0
16.3 | SANIT. ADULTOS ( Fem. e Masc. Funcionários ) | [8 empty] | 0
16.3.1 | Torneira cromada 3/4" para jardim ou tanque, padrao alto |  | un | 18.56 | 2 | 0 | 0 | 37.12 | 0 | 0
16.3.2 | Torneira cromada longa 3/4" de parede para pia, padrao popular |  | un | 16.42 | 5 | 0 | 0 | 82.1 | 0 | 0
16.3.3 | Vaso sanitario sifonado, para valvula de descarga, em louca branca, com acessorios, inclusive assento plastico, bolsa de borracha para ligacao, tubo pvc ligacao - fornecimento e instalacao |  | un | 135.11 | 4 | 0 | 0 | 540.44 | 0 | 0
16.3.4 | Instalação de papeleira - fornecimento e colocacao |  | un | 13.12 | 4 | 0 | 0 | 52.48 | 0 | 0
16.3.5 | Porta sabonete liquido fornecimento e instalação |  | un | 12.45 | 3 | 0 | 0 | 37.35 | 0 | 0
16.4 | COZINHA/ LAVANDERIA/ HIGIENIZAÇÃO/ LACTÁRIO |  |  | 0 | 0 | 0 | 0 | 0 | 0 | 0
16.4.1 | Cuba aço inoxidável 40,0x34,0x11,5 cm, com sifão em metal cromado 1.1/2x1.1/2", válvula em metal cromado tipo americana 3.1/2"x1.1/2" para pia - fornecimento e instalação |  | un. | 77.92 | 5 | 0 | 0 | 389.6 | 0 | 0
16.4.2 | Cuba louça branca em bancada inclusive torneira e complementos (válvula, sifao e engate flexível cromados) |  | un | 145.65 | 1 | 0 | 0 | 145.65 | 0 | 0
16.4.3 | Lavatório louça branca, sem coluna, torneira metálica cromada simples, (válvula, sifao e engate flexível cromados) |  | un | 132.68 | 1 | 0 | 0 | 132.68 | 0 | 0
16.4.4 | Torneira cromada 3/4" para jardim ou tanque, padrao alto |  | un | 18.56 | 2 | 0 | 0 | 37.12 | 0 | 0
16.4.5 | Torneira cromada longa 3/4" de parede para pia, padrao popular |  | un | 16.42 | 4 | 0 | 0 | 65.68 | 0 | 0
16.4.6 | Torneira cromada tubo movel para bancada 3/4" para pia de cozinha, padrao alto - fornecimento e instalacao |  | un | 34.87 | 5 | 0 | 0 | 174.35 | 0 | 0
16.4.7 | Porta sabonete liquido fornecimento e instalação |  | un | 12.45 | 3 | 0 | 0 | 37.35 | 0 | 0
16.4.8 | Tanque louca branco sem coluna, completo inclusive torneira metalica |  | un | 143.64 | 2 | 0 | 0 | 287.28 | 0 | 0
16.5 | SALAS (Creche l, Creche ll, Creche lll, Pré-Escola) | [8 empty] | 0
16.5.1 | Cuba louca branca em bancada inclusive torneira e complementos (válvula, sifao e engate flexível cromados) |  | un | 145.65 | 4 | 0 | 0 | 582.6 | 0 | 0
16.5.2 | Porta sabonete liquido fornecimento e instalação |  | un | 12.45 | 4 | 0 | 0 | 49.8 | 0 | 0
16.6 | JARDINS E PÁTIOS | [8 empty] | 0
16.6.1 | Torneira cromada 3/4" para jardim ou tanque, padrao alto |  | un | 18.56 | 3 | 0 | 0 | 55.68 | 0 | 0
17.0 | BANCADAS | [8 empty] | 0
17.1 | Bancada em granito cinza andorinha - espessura 2cm, conforme projeto |  | m² | 161.32 | 21.43 | 0 | 0 | 3457.0876 | 0 | 0
17.2 | Prateleira em granito cinza andorinha - espessura 2cm, conforme projeto |  | m² | 161.32 | 13.88 | 0 | 0 | 2239.1216 | 0 | 0
17.3 | Prateleira em mármore branco, inclusive esquadros de apoio - espessura 2cm, conforme projeto |  | m² | 199.23 | 7 | 0 | 0 | 1394.61 | 0 | 0
17.4 | Lavatório em granito cinza andorinha , espessura 2 cm, conforme projeto |  | m | 99.3 | 9.5 | 0 | 0 | 943.35 | 0 | 0
17.5 | Banco em granito cinza andorinha , espessura 2 cm, conforme projeto |  | m² | 78.12 | 2.94 | 0 | 0 | 229.6728 | 0 | 0
18.0 | CASTELO D'AGUA | [8 empty] | 0
18.1 | INFRA-ESTRUTURA: FUNDAÇÕES | [8 empty] | 0
18.1.1 | CONCRETO ARMADO PARA FUNDAÇÕES - ESTACAS | [8 empty] | 0
18.1.2 | Escavação |  | m³ | 19.83 | 12 | 0 | 12 | 237.96 | 0 | 237.96
18.1.3 | Concreto armado, conforme projeto |  | m³ | 1320 | 6.16 | 0 | 6.16 | 8131.2 | 0 | 8131.2
18.2 | SUPERESTRUTURA | [8 empty] | 0
18.2.1 | CONCRETO ARMADO PARA SUPERESTRUTURA - PILARES | [8 empty] | 0
18.2.1.1 | Concreto armado - para pilares (fck25MPa), incluindo preparo, lançamento, adensamento e cura. Inclusive formas para reutilização 2x, conforme projeto |  | m³ | 1698.1639 | 20.18 | 3 | 18 | 34268.9484 | 5094.4918 | 30566.951
18.2.2 | CONCRETO ARMADO PARA SUPERESTRUTURA - VIGAS | [8 empty] | 0
18.2.2.1 | Concreto armado - para vigas (fck25MPa), incluindo preparo, lançamento, adensamento e cura. Inclusive formas para reutilização 2x, conforme projeto |  | m³ | 1698.1639 | 6.53 | 2 | 5.53 | 11089.0106 | 3396.3279 | 9390.8466
18.2.3 | LAJE MACIÇA | [8 empty] | 0
18.2.3.1 | Concreto armado - para lajes (fck25MPa), incluindo preparo, lançamento, adensamento e cura. Inclusive formas para reutilização 2x, conforme projeto |  | m³ | 1698.1639 | 5.78 | 0 | 2 | 9815.3876 | 0 | 3396.3279
19.0 | SISTEMA DE PROTEÇÃO CONTRA DESCARGAS ATMOSFÉRICAS (SPDA) | [8 empty] | 0
19.1 | CAPTAÇÃO | [8 empty] | 0
19.1.1 | Fita de alumínio 7/8"x1/8"x 6m, instaladas conforme projeto |  | un | 12.56 | 58 | 0 | 0 | 728.48 | 0 | 0
19.1.2 | Terminal aéreo de alumínio 7/8"x1/8"x600mm fixação com chapa de encosto horizontal |  | un | 30.68 | 33 | 0 | 0 | 1012.44 | 0 | 0
19.1.3 | Curva 90º em fita de alumínio 7/8" x 1/8" |  | un | 5.48 | 22 | 0 | 0 | 120.56 | 0 | 0
19.1.4 | Pára-raios tipo Franklin em aço inox 3 pontas em haste de 3 m. x 1.1/2" tipo simples |  | un | 45.67 | 1 | 0 | 0 | 45.67 | 0 | 0
19.2 | CONDUTORES DE DESCIDA | [8 empty] | 0
19.2.1 | Condulete de inspeção c/ tampa em PVC 1" |  | un | 16.32 | 17 | 0 | 0 | 277.44 | 0 | 0
19.2.2 | Conector de medição em bronze |  | un | 14.32 | 17 | 0 | 0 | 243.44 | 0 | 0
19.2.3 | Abraçadeira tipo "U" simples 1" |  | un | 3.25 | 68 | 0 | 0 | 221 | 0 | 0
19.2.4 | Eletroduto roscável pvc 1" x 3,0m. |  | un | 2.74 | 17 | 0 | 0 | 46.58 | 0 | 0
19.2.5 | Cordoalha de cobre nu 35 mm2 |  | m | 20.71 | 118 | 0 | 0 | 2443.78 | 0 | 0
19.2.6 | Isolador simples com chapa de encosto h=100 mm |  | un | 8.35 | 5 | 0 | 0 | 41.75 | 0 | 0
19.2.7 | Isolador simples para quinas 90º com chapa de encosto h=100 mm |  | un | 12.35 | 1 | 0 | 0 | 12.35 | 0 | 0
19.3 | ATERRAMENTO E EQUIPOTENCIALIZAÇÃO | [8 empty] | 0
19.3.1 | Haste tipo coopperweld 5/8" x 3,00m. |  | un | 39.48 | 19 | 0 | 0 | 750.12 | 0 | 0
19.3.2 | Cordoalha de cobre nu 50 mm2 |  | m | 34.25 | 168 | 0 | 0 | 5754 | 0 | 0
19.3.3 | Caixa de inspeção, PVC de 12", com tampa de aço galvanizado,conforme detalhe no projeto |  | un | 28.74 | 5 | 0 | 0 | 143.7 | 0 | 0
19.3.4 | Conector de bronze para haste de 5/8" e cabo de 50 mm² |  | un | 10.13 | 19 | 0 | 0 | 192.47 | 0 | 0
19.3.5 | Tela para equipotencialização em inox 300mm x 1,4mm para casa de gás |  | m | 78.6 | 1.9 | 0 | 0 | 149.34 | 0 | 0
20.0 | SERVIÇOS DIVERSOS | [8 empty] | 0
20.1.1 | Grama - fornecimento e plantio (inclusive camada de terra vegetal - 3,0 cm) |  | m² | 8.63 | 400 | 0 | 0 | 3452 | 0 | 0
20.1.2 | Banco em concreto armado tipo 1 (1,30x0,40m), conforme projeto |  | un | 96.74 | 11 | 0 | 0 | 1064.14 | 0 | 0
20.1.3 | Banco em concreto armado tipo 2 (2,80x0,40m), conforme projeto |  | un | 201.44 | 5 | 0 | 0 | 1007.2 | 0 | 0
20.1.4 | Mastros para bandeiras em tubo ferro galvanizado telescópico (alt= 7m (3mx2" + 4mx1 1/2") |  | un | 243.18 | 3 | 0 | 0 | 729.54 | 0 | 0
21.0 | SERVIÇOS FINAIS | [8 empty] | 0
21.1.1 | Limpeza final da obra |  | m² | 1.13 | 564.5 | 0 | 0 | 637.885 | 0 | 0
TOTAL | [7 empty] | 657764.7673 | 22704.0297 | 481734.8825 | 481734.8692
Joaçaba, 07 de fevereiro de 2013
LOCAL E DATA |  |  | DENIR N. ZULIAN CREA/SC 50.805-8 |  |  |  |  | PROPONENTE
FISCAL PREFEITURA - AMMOC
| 0 |  | 0 | 0 | #REF! | 0 | 0 | #REF! | 0 | 0

## B10
BM-10 BOLETIM DE MEDIÇÃO
Minicípio |  | Modalidade |  |  |  | Empreendimento
CATANDUVAS |  | CONSTRUÇÃO DE ESCOLA DE ENSINO INFANTIL |  |  |  | PROJETO PADRÃO FNDE/MEC E OBRAS COMPLEMENTARES
Empresa Contratada |  |  | Localização
CONE CONSTRUÇÕES LTDA. |  |  | RUA SANTA CATARINA
TOMADA DE PREÇOS Nº 0005/2011 |  |  | Valor do Contrato |  |  |  | Nº DO BM |  | Período
PROCESSO LICITATÓRIO Nº 0101/2011 |  |  | 657764.7673 |  |  |  | 10 DE 07 |  | 07/02/2013 A 22/04/2013
FÍSICO - FINANCEIRO
ITEM | DESCRIÇÃO DOS SERVIÇOS |  |  |  | QUANTIDADES EXECUTADAS |  |  | FINANCEIRO (R$)
|  |  | UND | CUSTO UNIT | QTDE | NO PERÍODO | ACUMULADA | VLR TOTAL | NO PERÍODO | ACUMULADO
1.0 | SERVIÇOS INICIAIS
1.1 | Placa da obra - padrão Governo Federal |  | m² | 473 | 4 | 0 | 4 | 1892 | 0 | 1892 | 1892
1.2 | Ligação provisória de água |  | unid | 766 | 1 | 0 | 1 | 766 | 0 | 766 | 766
1.3 | Ligação provisória de energia elétrica em baixa tensão |  | unid | 1650 | 1 | 0 | 1 | 1650 | 0 | 1650 | 1650
1.4 | Barracões provisórios (depósito, escritório, vestiário e refeitório) com piso cimentado |  | m² | 390 | 20 | 0 | 20 | 7800 | 0 | 7800 | 7800
1.5 | Locação da obra (execução de gabarito) |  | m² | 4.2 | 564.5 | 0 | 564.5 | 2370.9 | 0 | 2370.9 | 2370.9
2.0 | MOVIMENTO DE TERRAS | [9 empty] | 0
2.1 | Aterro apiloado em camadas de 0,20 m com material argilo - arenoso (entre baldrames) |  | m³ | 38 | 225.6 | 0 | 225.6 | 8572.8 | 0 | 8572.8 | 8572.8
2.2 | Escavação manual de valas em qualquer terreno exceto rocha até h=1,50 m |  | m³ | 34 | 137.64 | 0 | 137.64 | 4679.76 | 0 | 4679.76 | 4679.76
2.3 | Regularização e compactação do fundo de valas |  | m² | 5.68 | 121.3 | 0 | 121.3 | 688.984 | 0 | 688.984 | 688.984
2.4 | Reaterro apiloado de vala com material da obra |  | m³ | 26 | 74.88 | 0 | 74.88 | 1946.88 | 0 | 1946.88 | 1946.88
3.0 | INFRA-ESTRUTURA: FUNDAÇÕES | [9 empty] | 0
3.1 | CONCRETO ARMADO PARA FUNDAÇÕES - SAPATAS | [9 empty] | 0
3.1.1 | Lastro de concreto magro (e=3,0 cm) - preparo mecânico - inclusive aditivo |  | m² | 15.2 | 84.94 | 0 | 84.94 | 1291.088 | 0 | 1291.088 | 1291.088
3.1.2 | Concreto armado - para sapatas inclusive arranque dos pilares - (fck=25MPa), incluindo preparo, lançamento, adensamento e cura. Inclusive formas para reutilização 2x, conforme projeto. |  | m³ | 1320 | 26.34 | 0 | 26.34 | 34768.8 | 0 | 34768.8 | 34768.8
3.2 | CONCRETO ARMADO PARA FUNDAÇÕES - VIGAS BALDRAMES | [9 empty] | 0
3.2.1 | Lastro de concreto magro, e=3,0 cm-reparo mecânico - inclusive aditivo, conforme projeto. |  | m² | 15.2 | 87.74 | 0 | 87.74 | 1333.648 | 0 | 1333.648 | 1333.648
3.2.2 | Concreto armado - para vigas baldrames (fck25MPa), incluindo preparo, lançamento, adensamento e cura. Inclusive formas para reutilização 2x, conforme projeto. |  | m³ | 1320 | 26.32 | 0 | 26.32 | 34742.4 | 0 | 34742.4 | 34742.4
4.0 | SUPERESTRUTURA | [9 empty] | 0
4.1 | CONCRETO ARMADO PARA PILARES | [9 empty] | 0
4.1.1 | Concreto armado - para pilares - (fck=25MPa), incluindo preparo, lançamento, adensamento e cura. Inclusive formas para reutilização 2x, conforme projeto. |  | m³ | 1795 | 10.22 | 0 | 10.22 | 18344.9 | 0 | 18344.9 | 18344.9
4.2 | CONCRETO ARMADO PARA VIGAS DE RESPALDO | [9 empty] | 0
4.2.1 | Concreto armado - para Vigas nível 3,15 m - (fck=25MPa), incluindo preparo, lançamento, adensamento e cura. Inclusive formas para reutilização 2x, conforme projeto. |  | m³ | 1795 | 34.58 | 0 | 34.58 | 62071.1 | 0 | 62071.1 | 62071.1
4.3 | CONCRETO ARMADO PARA VERGAS | [9 empty] | 0
4.3.1 | Verga pré-moldada em concreto armado fck 15Mpa - 10x10cm, conforme projeto. |  | m³ | 1390 | 1.6 | 0 | 1.6 | 2224 | 0 | 2224 | 2224
4.4 | LAJE PRÉ-MOLDADA | [9 empty] | 0
4.4.1 | Laje pré-moldada para cobertura, intereixo 38cm, h=12cm, elemento de enchimento em bloco cerâmico, capeamento de 4cm, inclusive armadura, escoramento, material e mão-de-obra, conforme projeto. |  | m² | 58.56 | 617.89 | 0 | 617.89 | 36183.6384 | 0 | 36183.6384 | 36183.6384
5.0 | PAREDES E PAINEIS | [9 empty] | 0
5.1 | ELEMENTOS VAZADOS | [9 empty] | 0
5.1.1 | Cobogó de concreto - (7,0x30,0x30,0cm) assentado com argamassa traço 1:4 (cimento, areia) |  | m² | 77.65 | 48.65 | 0 | 0 | 3777.6725 | 0 | 0 | 0
5.2 | ALVENARIA DE VEDAÇÃO | [6 empty] | 0 | 0 | 0 | 0
5.2.1 | Alvenaria de vedação de 1/2 vez em tijolos cerâmicos de 08 furos (dimensões nominais: 19x19x09); assentamento em argamassa no traço 1:6 (cimento e areia) em volume |  | m² | 30 | 1019.74 | 0 | 1019.74 | 30592.2 | 0 | 30592.2 | 30592.2
5.2.3 | Divisória de banheiros e sanitários em granito com espessura de 2cm polido assentado com argamassa traço 1:4 |  | m² | 138.45 | 33.85 | 0 | 0 | 4686.5325 | 0 | 0 | 0
6.0 | ESQUADRIAS | [9 empty] | 0
6.1 | PORTAS DE MADEIRA | [9 empty] | 0
6.1.1 | Porta de Madeira - P01 - com ferragens, conforme projeto de esquadrias |  | und | 412.3 | 9 | 0 | 0 | 3710.7 | 0 | 0 | 0
6.1.2 | Porta de Madeira - P02 - com ferragens, conforme projeto de esquadrias |  | und | 297.65 | 6 | 0 | 0 | 1785.9 | 0 | 0 | 0
6.1.3 | Porta de Madeira - P03 - com ferragens, conforme projeto de esquadrias |  | und | 343.2 | 6 | 0 | 0 | 2059.2 | 0 | 0 | 0
6.1.4 | Porta de Madeira - P05 - com ferragens, conforme projeto de esquadrias |  | und | 265.3 | 9 | 0 | 0 | 2387.7 | 0 | 0 | 0
6.1.5 | Porta de Madeira - PM04B - com ferragens, conforme projeto de esquadrias |  | und | 203.35 | 2 | 0 | 0 | 406.7 | 0 | 0 | 0
6.1.6 | Porta de Madeira - PM04C - com ferragens, conforme projeto de esquadrias |  | und | 233.58 | 2 | 0 | 0 | 467.16 | 0 | 0 | 0
6.1.7 | Porta de Madeira - Banheiros e Sanitários completa inclusive targeta metálica |  | und | 265.98 | 13 | 0 | 0 | 3457.74 | 0 | 0 | 0
6.2 | PORTAS DE FERRO | [9 empty] | 0
6.2.1 | Porta de Ferro - PF1 - com ferragens, conforme projeto de esquadrias |  | m² | 217.13 | 1 | 0 | 0 | 217.13 | 0 | 0 | 0
6.2.2 | Porta de Ferro - PF2 - com ferragens, conforme projeto de esquadrias |  | m² | 134.5 | 1 | 0 | 0 | 134.5 | 0 | 0 | 0
6.3 | JANELAS DE FERRO |  |  | 0 | 0 | 0 | 0 | 0 | 0 | 0 | 0
6.3.1 | Janela de Ferro EF-17-A - com ferragens, conforme projeto de esquadrias - Basculante - inclusive vidro 4mm |  | m² | 278.12 | 3.6 | 3.6 | 3.6 | 1001.232 | 1001.232 | 1001.232 | 1001.232
6.3.2 | Janela de Ferro EF-17-B - com ferragens, conforme projeto de esquadrias - Basculante- inclusive vidro 4mm |  | m² | 278.12 | 2.52 | 2.52 | 2.52 | 700.8624 | 700.8624 | 700.8624 | 700.8624
6.3.3 | Janela de Ferro EF-19 - com ferragens, conforme projeto de esquadrias - Corrediça- inclusive vidro 4mm |  | m² | 295.76 | 12.96 | 12.96 | 12.96 | 3833.0496 | 3833.0496 | 3833.0496 | 3833.0496
6.3.4 | Janela de Ferro EF-28 - com ferragens, conforme projeto de esquadrias - Corrediça- inclusive vidro 4mm |  | m² | 295.76 | 2.16 | 2.16 | 2.16 | 638.8416 | 638.8416 | 638.8416 | 638.8416
6.3.5 | Janela de Ferro EF-31 - com ferragens, conforme projeto de esquadrias - Corrediça- inclusive vidro 4mm |  | m² | 295.76 | 34.56 | 34.56 | 34.56 | 10221.4656 | 10221.4656 | 10221.4656 | 10221.4656
6.3.6 | Janela de Ferro EF-32 - com ferragens, conforme projeto de esquadrias - Basculante- inclusive vidro 4mm |  | m² | 278.12 | 8.28 | 8.28 | 8.28 | 2302.8336 | 2302.8336 | 2302.8336 | 2302.8336
6.4 | FECHAMENTO DE MEIA-PAREDE (CRECHE I) | [9 empty] | 0
6.4.1 | Estrutura metálica com vidro fixo 8 mm |  | m² | 198.76 | 5.75 | 0 | 0 | 1142.87 | 0 | 0 | 0
7.0 | COBERTURA |  |  | 0 | 0 | 0 | 0 | 0 | 0 | 0 | 0
7.1 | Estrutura de Madeira aparelhada com tesoura vão de 3,0 a 7,0 m para telha cerâmica |  | m² | 29.94 | 595.08 | 0 | 595.08 | 17816.6952 | 0 | 17816.6952 | 17816.6952
7.2 | Cobertura em telha cerâmica tipo capa e canal |  | m² | 39.06 | 595.08 | 0 | 595.08 | 23243.8248 | 0 | 23243.8248 | 23243.8248
7.3 | Cumeeira com telha cerâmica emboçada com argamassa traço 1:2:8 |  | m | 12.97 | 159 | 0 | 159 | 2062.23 | 0 | 2062.23 | 2062.23
7.4 | Calha em chapa de aço galvanizado nr. 24 desenvolvimento 33 cm |  | m | 22.07 | 6.5 | 0 | 6.5 | 143.455 | 0 | 143.455 | 143.455
8.0 | IMPERMEABILIZAÇÀO | [9 empty] | 0
8.1 | Impermeabilização com tinta betuminosa em fundações, baldrames e muros de arrimo |  | m² | 6.35 | 148.52 | 0 | 148.52 | 943.102 | 0 | 943.102 | 943.102
8.2 | Impermeabilização de calhas de concreto com mastique betuminoso a frio |  | m | 19.35 | 239.33 | 0 | 239.33 | 4631.0355 | 0 | 4631.0355 | 4631.0355
9.0 | REVESTIMENTOS DE PAREDES | [9 empty] | 0
9.1 | Chapisco de aderência em paredes internas e externas |  | m² | 2 | 1872.27 | 0 | 1872.27 | 3744.54 | 0 | 3744.54 | 3744.54
9.2 | Chapisco de aderência em lajes prémoldadas |  | m² | 4 | 617.89 | 0 | 617.89 | 2471.56 | 0 | 2471.56 | 2471.56
9.3 | Emboço para paredes internas e externas traço 1:5 preparo manual - espessura 2,0 cm |  | m² | 11 | 698.15 | 0 | 698.15 | 7679.65 | 0 | 7679.65 | 7679.65
9.4 | Reboco tipo paulista para paredes internas e externas - espessura 2,0 cm |  | m² | 12 | 1174.12 |  | 1174.12 | 14089.44 | 0 | 14089.44 | 14089.44
9.5 | Reboco tipo paulista para lajes - espessura 2,0 cm |  | m² | 12 | 617.89 | 0 | 617.89 | 7414.68 | 0 | 7414.68 | 7414.68
9.6 | Revestimento cerâmico de paredes PEI III - cerâmica 20 x 20 cm - incl. rejunte - conforme projeto |  | m² | 30.04 | 493.21 | 0 | 480 | 14816.0284 | 0 | 14419.2 | 14419.2
9.7 | Revestimento cerâmico de paredes PEI III - cerâmica 10 x 10 cm - incl. rejunte - conforme projeto |  | m² | 29.33 | 204.94 | 0 | 190 | 6010.8902 | 0 | 5572.7 | 5572.7
10.0 | PAVIMENTAÇÃO |  |  | 0 | 0 | 0 | 0 | 0 | 0 | 0 | 0
10.1 | Camada impermeabilizadora e=5cm |  | m² | 12.88 | 739.05 | 0 | 739.05 | 9518.964 | 0 | 9518.964 | 9518.964
10.2 | Camada regularizadora e=3cm |  | m² | 10.92 | 739.05 | 0 | 739.05 | 8070.426 | 0 | 8070.426 | 8070.426
10.3 | Piso de alta resistência em massa granilítica, inclusive polimento e enceramento |  | m² | 43 | 513.25 | 0 | 513.25 | 22069.75 | 0 | 22069.75 | 22069.75
10.4 | Piso cerâmico esmaltado PEI IV - 20 x 20 cm - incl. rejunte - conforme projeto |  | m² | 29.91 | 14.58 | 0 | 7 | 436.0878 | 0 | 209.37 | 209.37
10.5 | Lastro de areia para o playground |  | m³ | 45 | 28.4 | 0 | 10 | 1278 | 0 | 450 | 450
10.6 | Piso de cimento desempenado com juntas de dilatação |  | m² | 19.35 | 211.22 | 0 | 100 | 4087.107 | 0 | 1935 | 1935
10.7 | Blocos de argamassa armada prefabricados 50 x 50 cm |  | m² | 29.83 | 59.93 | 0 | 0 | 1787.7119 | 0 | 0 | 0
10.8 | Piso de pedra rolada |  | m² | 7.27 | 168.15 | 0 | 0 | 1222.4505 | 0 | 0 | 727
10.9 | Blocrete intertravado de concreto |  | m² | 36.58 | 83.4 | 0 | 0 | 3050.772 | 0 | 0 | 1463.2
11.0 | RODAPÉS E PEITORIS |  |  | 0 | 0 | 0 | 0 | 0 | 0 | 0 | 0
11.1 | Rodapé em massa granilítica h=10 cm |  | m² | 15.88 | 157.35 | 0 | 157.35 | 2498.718 | 0 | 2498.718 | 2498.718
11.2 | Soleira em granito |  | m | 70.67 | 19.6 | 0 | 19.6 | 1385.132 | 0 | 1385.132 | 1385.132
11.3 | Peitoril em granito ( 2 x 18 ) cm |  | m | 59.15 | 2.4 | 1.4 | 2.4 | 141.96 | 82.81 | 141.96 | 141.96
11.4 | Roda meio em madeira (largura=10cm) |  | m | 9.35 | 99.45 | 0 | 0 | 929.8575 | 0 | 0 | 0
12.0 | PINTURA | [9 empty] | 0
12.1 | Emassamento de paredes internas e externas com massa acrílica - 02 demãos |  | m² | 6 | 1029.62 | 500 | 727.1 | 6177.72 | 3000 | 4362.6 | 4362.57
12.2 | Emassamento de lajes internas e externas com massa acrílica - 02 demãos |  | m² | 8.14 | 617.89 | 200 | 200 | 5029.6246 | 1628 | 1628 | 1628
12.3 | Pintura em latex acrílico 02 demãos sobre paredes internas e externas |  | m² | 9 | 1029.62 | 600 | 600 | 9266.58 | 5400 | 5400 | 5400
12.4 | Pintura em latex acrílico 02 demãos sobre lajes internas e externas |  | m² | 9.93 | 617.89 | 0 | 0 | 6135.6477 | 0 | 0 | 0
12.5 | Pintura em esmalte sintético 02 demãos em esquadrias de madeira |  | m² | 11.07 | 133.92 | 0 | 0 | 1482.4944 | 0 | 0 | 0
12.6 | Pintura em esmalte sintético 02 demãos em esquadrias de ferro |  | m² | 14.84 | 132.4 | 0 | 0 | 1964.816 | 0 | 0 | 0
13.0 | INSTALAÇÃO ELÉTRICA E ELETRÔNICA 127/220V | [9 empty] | 0
13.1 | CENTRO DE DISTRIBUIÇÃO | [9 empty] | 0
13.1.1 | Quadro de Distribuição Geral de Baixa Tensão, de embutir, completo, com 04 disjuntores tripolares, com barramento para as fases, neutro e para proteção, disjuntor Geral trifásico de 200A e Dispositivo de Proteção contra Surtos, metálico, pintura eletrostática epóxi cor bege, c/ porta, trinco e acessórios (QGD - conforme projeto) |  | un | 2697.3 | 1 | 0 | 0 | 2697.3 | 0 | 0 | 0
13.1.2 | Quadro de Distribuição de embutir, completo, com 07 circuitos (05 disjuntores monopolares e 02 disjuntores bipolares), com barramento para as fases, neutro e para proteção, disjuntor geral trifásico de 30A e 01 Dispositivo Diferencial Residual, metálico, pintura eletrostática epóxi cor bege, c/ porta, trinco e acessórios (QD-1 - conforme projeto) |  | un | 267.4 | 1 | 1 | 1 | 267.4 | 267.4 | 267.4 | 534.8
13.1.3 | Quadro de Distribuição de embutir, completo, com 10 circuitos (03 disjuntores monopolares e 07 disjuntores bipolares), com barramento para as fases, neutro e para proteção, disjuntor geral trifásico de 50A e 06 Dispositivos Diferencial Residual, metálico, pintura eletrostática epóxi cor bege,c/ porta, trinco e acessórios (QD-2 - conforme projeto) |  | un | 312.4 | 1 | 1 | 1 | 312.4 | 312.4 | 312.4 | 624.8
13.1.4 | Quadro de Distribuição de embutir, completo, com 08 circuitos (02 disjuntores monopolares e 06 disjuntores bipolares), com barramento para as fases, neutro e para proteção, disjuntor geral trifásico de 50A e 04 Dispositivos Diferencial Residual, metálico, pintura eletrostática epóxi cor bege, c/ porta e trinco e acessórios (QD-3 - conforme projeto) |  | un | 306.2 | 1 | 0 | 0 | 306.2 | 0 | 0 | 0
13.1.5 | Quadro de Distribuição de embutir, completo, com 24 circuitos (17 disjuntores monopolares e 07 disjuntores bipolares), com barramento para as fases, neutro e para proteção, disjuntor geral trifásico de 100A e 13 Dispositivos Diferencial Residual, metálico, pintura eletrostática epóxi cor bege, c/ porta e trinco e acessórios (QD-4 - conforme projeto) |  | un | 784.2 | 1 | 0 | 0 | 784.2 | 0 | 0 | 0
13.1.6 | Quadro de comando de Motor, de embutir, completo, p/ 2 motores de 3/4 cv (1 de reserva) , para controle automático de nível de reservatório superior e inferior, com contatores, bases fusíveis completas com fusível, relé térmico de sobrecarga, relé de falta de fase, chaves e lâmpadas, com porta e trinco e acessórios (QCM - conforme projeto) |  | un | 323.5 | 1 | 0 | 0 | 323.5 | 0 | 0 | 0
13.2 | ELETRODUTOS E ACESSÓRIOS | [9 empty] | 0
13.2.1 | Eletroduto PVC flexível, Ø16mm (DN 3/8"), inclusive curvas |  | m | 1.98 | 380 | 0 | 380 | 752.4 | 0 | 752.4 | 752.4
13.2.2 | Eletroduto PVC flexível corrugado reforçado, Ø20mm (DN 1/2"), inclusive curvas |  | m | 2.14 | 125 | 0 | 125 | 267.5 | 0 | 267.5 | 267.5
13.2.3 | Eletroduto PVC flexível corrugado reforçado, Ø25mm (DN 3/4"), inclusive curvas |  | m | 2.87 | 90 | 0 | 90 | 258.3 | 0 | 258.3 | 258.3
13.2.4 | Eletroduto ,Ø31mm (DN 1"), inclusive curvas |  | m | 7.12 | 55 | 0 | 55 | 391.6 | 0 | 391.6 | 391.6
13.2.5 | Eletroduto, Ø41mm (DN 1.1/4"), inclusive curvas |  | m | 9.36 | 5 | 0 | 5 | 46.8 | 0 | 46.8 | 46.8
13.2.6 | Eletroduto Ø47mm (DN 1.1/2"), inclusive curvas |  | m | 12.32 | 14 | 0 | 14 | 172.48 | 0 | 172.48 | 172.48
13.2.7 | Eletroduto Ø59 mm (DN 2"), inclusive curvas |  | m | 18.23 | 6 | 0 | 6 | 109.38 | 0 | 109.38 | 109.38
13.2.8 | Eletroduto Ø75 mm (DN 2.1/2"), inclusive curvas |  | m | 21.45 | 10 | 0 | 10 | 214.5 | 0 | 214.5 | 214.5
13.2.9 | Caixa de passagem 40x40cm em alvenaria com tampa de ferro fundido tipo leve |  | un | 67.9 | 2 | 0 | 2 | 135.8 | 0 | 135.8 | 135.8
13.3 | CABOS E FIOS (CONDUTORES) | [9 empty] | 0
| Condutor de cobre unipolar, isolação em PVC/70ºC, camada de proteção em PVC, não propagador de chamas, classe de tensão 750V, encordoamento classe 5, flexível, com as seguintes seções nominais: |  |  | 100 | 0 | 0 | 0 | 0 | 0 | 0 | 0
13.3.1 | #1,5 mm² |  | m | 1.52 | 80 | 80 | 80 | 121.6 | 121.6 | 121.6 | 121.6
13.3.2 | #2,5 mm² |  | m | 2.02 | 2350 | 1500 | 2000 | 4747 | 3030 | 4040 | 4040
13.3.3 | #4 mm² |  | m | 3.04 | 770 | 470 | 470 | 2340.8 | 1428.8 | 1428.8 | 1428.8
13.3.4 | #6 mm² |  | m | 4.11 | 10 | 10 | 10 | 41.1 | 41.1 | 41.1 | 41.1
13.3.5 | #10 mm² |  | m | 7.38 | 152 | 100 | 100 | 1121.76 | 738 | 738 | 738
13.3.6 | #16 mm² |  | m | 7.45 | 21 | 21 | 21 | 156.45 | 156.45 | 156.45 | 156.45
13.3.7 | #25 mm² |  | m | 10.92 | 21 | 21 | 21 | 229.32 | 229.32 | 229.32 | 229.32
13.3.8 | #35 mm² |  | m | 100 | 63 | 0 | 0 | 6300 | 0 | 0 | 0
13.3.9 | #70 mm² |  | m | 100 | 20 | 0 | 0 | 2000 | 0 | 0 | 0
13.3.10 | #120 mm² |  | m | 100 | 80 | 0 | 0 | 8000 | 0 | 0 | 0
13.4 | ILUMINAÇÃO E TOMADAS | [8 empty] | 0 | 0
13.4.1 | Tomada universal, circular, 2P+T, 15A/250v, cor preta, completa |  | un | 12.94 | 84 | 14 | 14 | 1086.96 | 181.16 | 181.16 | 181.16
13.4.2 | Tomada universal, circular, 3P, 20A/250v, cor preta, completa |  | un | 14.81 | 20 | 10 | 10 | 296.2 | 148.1 | 148.1 | 148.1
13.4.3 | Interruptor simples 10 A, completa |  | un | 7.34 | 38 | 8 | 8 | 278.92 | 58.72 | 58.72 | 58.72
13.4.4 | Interruptor duas seções 10A por seção, completa |  | un | 9.89 | 1 | 0 | 0 | 9.89 | 0 | 0 | 0
13.4.5 | Interruptor com dimmer, completa |  | un | 12.78 | 1 | 0 | 0 | 12.78 | 0 | 0 | 0
13.4.6 | Luminárias 2x40 W completa |  | un | 77.13 | 52 | 12 | 12 | 4010.76 | 925.56 | 925.56 | 925.56
13.4.7 | Luminárias 2x20 W completa |  | un | 59.65 | 8 | 0 | 0 | 477.2 | 0 | 0 | 0
13.4.8 | Luminárias incandescentes 100W |  | un | 23.3 | 6 | 0 | 0 | 139.8 | 0 | 0 | 0
13.4.9 | Arandelas 100W |  | un | 28.54 | 12 | 0 | 0 | 342.48 | 0 | 0 | 0
13.4.10 | Caixas de passagem 4x4"para tomada/interruptor |  | un | 1.79 | 32 | 0 | 32 | 57.28 | 0 | 57.28 | 57.28
13.4.11 | Caixa de passagem 4x2" para interruptor e tomada |  | un | 1.12 | 79 | 0 | 79 | 88.48 | 0 | 88.48 | 88.48
13.4.12 | Caixa de passagem de ferro esmaltada octogonal 4x4" |  | un | 2.04 | 70 | 0 | 70 | 142.8 | 0 | 142.8 | 142.8
13.5 | INSTALAÇÕES DE REDE ESTRUTURADA | [8 empty] | 0 | 0
13.5.1 | EQUIPAMENTOS PASSIVOS | [8 empty] | 0 | 0
13.5.1.1 | Patch Panel 19" - 24 portas, Categoria 6 |  | un | 532.77 | 2 | 0 | 0 | 1065.54 | 0 | 0 | 0
13.5.1.2 | Switch de 24 portas |  | un | 735.12 | 2 | 0 | 0 | 1470.24 | 0 | 0 | 0
13.5.1.3 | Bloco 110 para rack 19” 100 pares |  | un | 316.5 | 1 | 0 | 0 | 316.5 | 0 | 0 | 0
13.5.1.4 | Guia de Cabos Frontal, fechado |  | un | 23.5 | 4 | 0 | 0 | 94 | 0 | 0 | 0
13.5.1.5 | Guia de Cabos Traseiro |  | un | 19.6 | 4 | 0 | 0 | 78.4 | 0 | 0 | 0
13.5.1.6 | Trava Path Panel |  | un | 12.3 | 4 | 0 | 0 | 49.2 | 0 | 0 | 0
13.5.1.7 | Guia de Cabos Vertical, fechado |  | un | 16.33 | 2 | 0 | 0 | 32.66 | 0 | 0 | 0
13.5.1.8 | Guia de Cabos Superior, fechado |  | un | 52.43 | 1 | 0 | 0 | 52.43 | 0 | 0 | 0
13.5.2 | CABOS EM PAR TRANÇADOS | [8 empty] | 0 | 0
13.5.2.1 | Cabo par trançado não blindado (UTP)-4 pares 24 AWG,100 Ohms - Categoria 6 |  | m | 1.42 | 480 | 0 | 0 | 681.6 | 0 | 0 | 0
13.5.2.2 | Cabo telefônico interno CI-50, 20 pares |  | m | 4.96 | 6 | 0 | 0 | 29.76 | 0 | 0 | 0
13.5.2.3 | Cabo coaxial |  | m | 3.98 | 35 | 0 | 0 | 139.3 | 0 | 0 | 0
13.5.3 | CABOS DE CONEXÃO |  |  | 0 | 0 | 0 | 0 | 0 | 0 | 0 | 0
13.5.3.1 | Cabos de conexões – Patch Cord ultra flexível com RJ 45 nas 2 pontas - 1,50 metros |  | un | 8.35 | 24 | 0 | 0 | 200.4 | 0 | 0 | 0
13.5.3.2 | Cabos de conexões – Patch cord 110 / RJ-45 1 par -1,50m |  | un | 7.17 | 15 | 0 | 0 | 107.55 | 0 | 0 | 0
13.5.3.3 | Cabos de conexões – Patch Cord ultra flexível com RJ 45 em 1 ponta - 1,50 metros |  | un | 7.62 | 24 | 0 | 0 | 182.88 | 0 | 0 | 0
13.5.3.4 | Cabos de conexões – Patch Cord ultra flexível com RJ 45 nas 2 pontas - 3,0 metros |  | un | 100 | 24 | 0 | 0 | 2400 | 0 | 0 | 0
13.5.4 | TOMADAS | [8 empty] | 0 | 0
13.5.4.1 | Tomada modular RJ-45 Categoria 6 |  | un | 19.43 | 24 | 0 | 0 | 466.32 | 0 | 0 | 0
13.5.4.2 | Conector de TV Tipo F (Coaxial) |  | un | 16.14 | 4 | 0 | 0 | 64.56 | 0 | 0 | 0
13.5.5 | CAIXAS E ACESSÓRIOS | [8 empty] | 0 | 0
13.5.5.1 | Caixa subterrânea em alvenaria, tipo R1,60x35x50cm, com tampão em ferro fundido, conforme detalhe de projeto |  | un | 145.3 | 1 | 0 | 1 | 145.3 | 0 | 145.3 | 145.3
13.5.5.2 | Caixa de passagem em alvenaria 20x20 com tampa de ferro fundido |  | un | 34.87 | 2 | 0 | 2 | 69.74 | 0 | 69.74 | 69.74
13.5.5.3 | Caixa de passagem de piso 15x15 com tampa metálica aparafusada |  | un | 10.01 | 12 | 0 | 12 | 120.12 | 0 | 120.12 | 120.12
13.5.5.4 | Derivação "T" de 59 mm conforme detalhe de projeto |  | un | 18.15 | 8 | 0 | 8 | 145.2 | 0 | 145.2 | 145.2
13.5.5.5 | Derivação "L" de 59 mm conforme detalhe de projeto |  | un | 16.34 | 3 | 0 | 3 | 49.02 | 0 | 49.02 | 49.02
13.5.6 | ELETRODUTOS E ACESSÓRIOS |  |  |  |  | 0 |  |  |  | 0 | 0
13.5.6.1 | Eletroduto Ø100mm, inclusive curvas |  | m | 26.32 | 22 | 0 | 22 | 579.04 | 0 | 579.04 | 579.04
13.5.6.2 | Eletroduto Ø59mm, inclusive curvas |  | m | 14.31 | 61 | 0 | 61 | 872.91 | 0 | 872.91 | 872.91
14.0 | INSTALAÇÃO HIDRÁULICA | [8 empty] | 0 | 0
14.1 | TUBULAÇÕES E CONEXÕES DE PVC RÍGIDO | [8 empty] | 0 | 0
14.1.1 | Chuveiro eletrico sendo chuveiro de plastico - 110 e 220 V |  | un | 35.11 | 12 | 0 | 0 | 421.32 | 0 | 0 | 0
14.1.2 | Registro de gaveta bruto, diâmetro 1" |  | un | 34.11 | 2 | 0 | 2 | 68.22 | 0 | 68.22 | 68.22
14.1.3 | Registro de gaveta bruto, diâmetro 1.1/4" |  | un | 45.18 | 1 | 0 | 1 | 45.18 | 0 | 45.18 | 45.18
14.1.4 | Registro de gaveta bruto, diâmetro 1.1/2" |  | un | 51.09 | 4 | 0 | 4 | 204.36 | 0 | 204.36 | 204.36
14.1.5 | Registro de gaveta bruto, diâmetro 2.1/2" |  | un | 165.23 | 1 | 0 | 1 | 165.23 | 0 | 165.23 | 165.23
14.1.6 | Registro de gaveta com canopla, diâmetro 1.1/2" |  | un | 109.99 | 8 | 0 | 4 | 879.92 | 0 | 439.96 | 439.96
14.1.7 | Registro de gaveta com canopla, diâmetro 3/4" |  | un | 49.81 | 23 | 0 | 10 | 1145.63 | 0 | 498.1 | 498.1
14.1.8 | Registro de pressão com canopla p/ chuveiro, diâmetro 3/4" |  | un | 65.38 | 12 | 0 | 6 | 784.56 | 0 | 392.28 | 392.28
14.1.9 | Tubo PVC soldável diâmetro 25 mm, inclusive conexões |  | m | 2.44 | 179 | 0 | 179 | 436.76 | 0 | 436.76 | 436.76
14.1.10 | Tubo PVC soldável classe 15, diâmetro 50 mm, inclusive conexões |  | m | 8.16 | 128.3 | 0 | 128.3 | 1046.928 | 0 | 1046.928 | 1046.928
14.1.11 | Tubo PVC soldável classe 15, diâmetro 75mm, inclusive conexões |  | m | 23.27 | 60 | 0 | 60 | 1396.2 | 0 | 1396.2 | 1396.2
14.1.12 | Válvula de descarga p/ vaso sanitário de 1.1/2" |  | un | 91.97 | 15 | 0 | 0 | 1379.55 | 0 | 0 | 0
14.1.13 | Válvula de pé com crivo, 1.1/2" |  | un | 78.35 | 1 | 0 | 0 | 78.35 | 0 | 0 | 0
14.1.14 | Caixa d'água pré-fabricada capacidade 10.000 litros |  | un | 1674.25 | 1 | 0 | 0 | 1674.25 | 0 | 0 | 0
14.1.15 | Torneira de bóia, diâmetro 25mm |  | un | 19.35 | 1 | 0 | 0 | 19.35 | 0 | 0 | 0
14.1.16 | Tubo de descarga VDE, série normal, diâmetro 38 mm |  | m | 4.55 | 24 | 0 | 24 | 109.2 | 0 | 109.2 | 109.2
14.1.17 | Válvula de retenção com portinhola de bronze, 1" |  | un | 47.45 | 1 | 0 | 0 | 47.45 | 0 | 0 | 0
14.1.18 | Caixa em alvenaria 30x30 cm - CRG e CTD |  | un | 68.96 | 2 | 0 | 2 | 137.92 | 0 | 137.92 | 137.92
14.1.19 | Caixa em alvenaria 100x160 cm para bombas |  | un | 235.89 | 1 | 0 | 1 | 235.89 | 0 | 235.89 | 235.89
14.1.20 | Tampa de ferro fundido 30x30 cm - tipo leve |  | un | 80.64 | 9 | 0 | 0 | 725.76 | 0 | 0 | 0
14.1.21 | Tampa de ferro fundido 60x60 cm - tipo leve |  | un | 189.23 | 2 | 0 | 0 | 378.46 | 0 | 0 | 0
14.2 | TUBULAÇÕES E CONEXÕES DE FERRO GALVANIZADO | [8 empty] | 0 | 0
14.2.1 | Tubo FG roscável, diâmetro 1.1/2" (50 mm), inclusive conexões |  | m | 33.67 | 12 | 0 | 12 | 404.04 | 0 | 404.04 | 404.04
14.2.2 | Tubo FG roscável, diâmetro 1.1/4" (32 mm), inclusive conexões |  | m | 30.47 | 18 | 0 | 18 | 548.46 | 0 | 548.46 | 548.46
14.2.3 | Bucha de redução, FG roscável, diâmetro 1"x3/4" |  | un | 3.98 | 2 | 0 | 2 | 7.96 | 0 | 7.96 | 7.96
14.3 | DRENAGEM DE ÁGUAS PLUVIAIS | [8 empty] | 0 | 0
14.3.1 | TUBULAÇÕES E CONEXÕES DE PVC | [8 empty] | 0 | 0
14.3.1.1 | Tubo de PVC esgoto série R, ponta e bolsa com anel de borracha, Ø100mm, inclusive conexões |  | m | 16.77 | 48 | 0 | 48 | 804.96 | 0 | 804.96 | 804.96
14.3.1.2 | Tubo de PVC esgoto, tipo Vinilfort ou equivalente, ponta e bolsa com junta elástica integrada, Ø150mm, inclusive conexões |  | m | 22.76 | 21 | 0 | 21 | 477.96 | 0 | 477.96 | 477.96
14.3.1.3 | Tubo de PVC esgoto, tipo Vinilfort ou equivalente, ponta e bolsa com junta elástica integrada, Ø200mm, inclusive conexões |  | m | 39.98 | 78 | 0 | 78 | 3118.44 | 0 | 3118.44 | 3118.44
14.3.2 | ACESSÓRIOS |  |  | 0 | 0 | 0 | 0 | 0 | 0 | 0 | 0
14.3.2.1 | Ralo hemisférico (formato abacaxi) de ferro fundido, Ø100mm |  | un | 21.54 | 7 | 0 | 0 | 150.78 | 0 | 0 | 0
14.3.2.2 | Caixa de inspeção em alvenaria com fundo em concreto, 60x60cm |  | un | 115.23 | 8 | 0 | 4 | 921.84 | 0 | 460.92 | 460.92
14.3.2.3 | Tampa de concreto 60x60cm para caixa de inspeção |  | un | 26.54 | 8 | 0 | 4 | 212.32 | 0 | 106.16 | 106.16
14.3.2.4 | Caixa de ralo em alvenaria com fundo em concreto, 40x40cm |  | un | 98.56 | 1 | 0 | 1 | 98.56 | 0 | 98.56 | 98.56
14.3.2.5 | Grelha de ferro fundido 40x40cm, tipo leve, para caixa de ralo/brita |  | un | 34.84 | 2 | 0 | 0 | 69.68 | 0 | 0 | 0
14.3.2.6 | Caixa de brita 40x40cm |  | un | 89.4 | 1 | 0 | 1 | 89.4 | 0 | 89.4 | 89.4
14.3.2.7 | Poço de visita em alvenaria, fundo em concreto, 110x110cm |  | un | 234 | 1 | 0 | 1 | 234 | 0 | 234 | 234
14.3.2.8 | Tampa de concreto Ø60cm para poço de visita |  | un | 25.12 | 1 | 0 | 0 | 25.12 | 0 | 0 | 0
14.3.2.9 | Calha de piso em PVC DN 130, com grelha (solários) |  | m | 8.15 | 13 | 0 | 0 | 105.95 | 0 | 0 | 0
15.0 | INSTALAÇÃO SANITÁRIA |  |  | 0 | 0 | 0 | 0 | 0 | 0 | 0 | 0
15.1 | Adaptador p/ Saída de Vaso Sanitário Série Normal 100mm |  | un | 1.89 | 15 | 0 | 0 | 28.35 | 0 | 0 | 0
15.2 | Antiespuma 150mm |  | un | 5.95 | 1 | 0 | 0 | 5.95 | 0 | 0 | 0
15.3 | Caixa Sifonada Girafácil Montada com Grelha e Porta Grelha 100x140x50 - Redonda |  | un | 18.42 | 6 | 0 | 6 | 110.52 | 0 | 110.52 | 110.52
15.4 | Caixa Sifonada Montada com Grelha e Porta Grelha 150 x 150 x 50 - Redonda |  | un | 20.07 | 1 | 0 | 1 | 20.07 | 0 | 20.07 | 20.07
15.5 | Cap Série Normal 50mm |  | un | 1.15 | 1 | 1 | 1 | 1.15 | 1.15 | 1.15 | 1.15
15.6 | Caixa Sifonada 100x100x50mm |  | un | 10.78 | 3 | 0 | 3 | 32.34 | 0 | 32.34 | 32.34
15.7 | Caixa Sifonada 150x185x75mm |  | un | 24.97 | 1 | 0 | 1 | 24.97 | 0 | 24.97 | 24.97
15.8 | Caixa Sifonada Girafácil 100x140x50mm |  | un | 18.42 | 5 | 0 | 5 | 92.1 | 0 | 92.1 | 92.1
15.9 | Ralo Sifonado Cônico Branco 100x40mm |  | un | 6.26 | 5 | 3 | 3 | 31.3 | 18.78 | 18.78 | 18.78
15.10 | Porta Grelha Redondo Branco 100mm |  | un | 1.95 | 7 | 0 | 0 | 13.65 | 0 | 0 | 0
15.11 | Terminal de Ventilação Série Normal 50mm |  | un | 1.87 | 9 | 0 | 0 | 16.83 | 0 | 0 | 0
15.12 | Terminal de Ventilação Série Normal 75mm |  | un | 1.96 | 1 | 0 | 0 | 1.96 | 0 | 0 | 0
15.13 | Tubo de PVC Série Normal 100mm, fornec. e instalação, inclusive conexões |  | m | 8.19 | 43.12 | 0 | 30 | 353.1528 | 0 | 245.7 | 245.7
15.14 | Tubo de PVC Série Normal 40mm, fornec. e instalação, inclusive conexões |  | m | 2.82 | 43.17 | 0 | 30 | 121.7394 | 0 | 84.6 | 84.6
15.15 | Tubo de PVC Série Normal 50mm , fornec. e instalação, inclusive conexões |  | m | 5.34 | 72.07 | 0 | 72.07 | 384.8538 | 0 | 384.8538 | 384.8538
15.16 | Tubo de PVC Série Normal 75mm , fornec. e instalação, inclusive conexões |  | m | 6.76 | 7 | 0 | 7 | 47.32 | 0 | 47.32 | 47.32
15.17 | Tubo de PVC Série Reforçada 150mm, fornec. e instalação, inclusive conexões |  | m | 19.87 | 82.48 | 0 | 82.48 | 1638.8776 | 0 | 1638.8776 | 1638.8776
15.18 | Tubo de PVC Série Reforçada 40mm, fornec. e instalação, inclusive conexões |  | m | 3.68 | 1.72 | 0 | 1.72 | 6.3296 | 0 | 6.3296 | 6.3296
15.19 | Tubo de PVC Série Reforçada 50mm, fornec. e instalação, inclusive conexões |  | m | 6.96 | 24.84 | 0 | 24.84 | 172.8864 | 0 | 172.8864 | 172.8864
15.20 | Tubo de PVC Série Reforçada 75mm, fornec. e instalação, inclusive conexões |  | m | 8.82 | 9.57 | 0 | 9.57 | 84.4074 | 0 | 84.4074 | 84.4074
15.21 | Caixa de inspeção em alvenaria de tijolo medindo 900x900x600mm , com tampão em ferro fundido |  | un | 356 | 9 | 0 | 7 | 3204 | 0 | 2492 | 2492
15.22 | Caixa de gordura Especial, em alvenaria de tijolo, medindo 1100x1100x1200mm, com tampão em ferro fundido |  | un | 453.26 | 1 | 0 | 1 | 453.26 | 0 | 453.26 | 453.26
15.23 | Tampa de ferro fundido 1100x1100 cm, tipo leve, para caixas de gordura dupla e especial |  | un | 194.24 | 1 | 0 | 0 | 194.24 | 0 | 0 | 0
15.24 | Poço de visita em alvenaria de tijolo medido 1400x1400x1640mm, com tampão em ferro fundido |  | un | 485.32 | 1 | 0 | 1 | 485.32 | 0 | 485.32 | 485.32
15.25 | Conjunto moto bomba centrifuga CV 3/4, vazão de 5,0 m3/h e Hman = 15mca - Modelo Thebe TH-16 ou equivalente |  | un | 201.65 | 2 | 0 | 0 | 403.3 | 0 | 0 | 0
16.0 | LOUÇAS E METAIS | [8 empty] | 0 | 0
16.1 | SANIT. PNE - ( Portadores de Necessidades Especiais ) | [8 empty] | 0 | 0
16.1.1 | Lavatório louça branca, sem coluna, torneira metálica cromada simples, (válvula, sifao e engate flexível cromados) |  | un | 132.68 | 2 | 0 | 0 | 265.36 | 0 | 0 | 0
16.1.2 | Porta sabonete liquido fornecimento |  | un | 12.45 | 2 | 0 | 0 | 24.9 | 0 | 0 | 0
16.1.3 | Vaso sanitario sifonado, para valvula de descarga, em louca branca, com acessorios, inclusive assento plastico, anel de vedação, tubo pvc ligacao - fornecimento e instalacao |  | un | 135.11 | 2 | 0 | 0 | 270.22 | 0 | 0 | 0
16.1.4 | Torneira cromada 3/4" para jardim ou tanque, padrao alto |  | un | 18.56 | 2 | 0 | 0 | 37.12 | 0 | 0 | 0
16.1.5 | Instalacao de papeleira - fornecimento e colocacao |  | un | 13.12 | 2 | 0 | 0 | 26.24 | 0 | 0 | 0
16.1.6 | Barra de apoio em aluminio anodizado para deficientes físicos |  | m | 34.58 | 4 | 0 | 0 | 138.32 | 0 | 0 | 0
16.2 | SANIT. INFANTIS (Feminino / Masculino/ Banho I/ Creche II ) | [8 empty] | 0 | 0
16.2.1 | Banheira plástica (cor braca de 20x45x77 cm), com dreno para escoamento de água |  | un | 45.71 | 2 | 0 | 0 | 91.42 | 0 | 0 | 0
16.2.2 | Cuba louca branca em bancada inclusive torneira e complementos (válvula, sifao e engate flexível cromados) |  | un | 145.65 | 1 | 0 | 0 | 145.65 | 0 | 0 | 0
16.2.3 | Instalacao de papeleira - fornecimento e colocacao |  | un | 13.12 | 9 | 0 | 0 | 118.08 | 0 | 0 | 0
16.2.4 | Porta sabonete liquido fornecimento e instalação |  | un | 12.45 | 11 | 0 | 0 | 136.95 | 0 | 0 | 0
16.2.5 | Torneira cromada 3/4" para jardim ou tanque, padrao alto |  | un | 18.56 | 4 | 0 | 0 | 74.24 | 0 | 0 | 0
16.2.6 | Torneira cromada longa 3/4" de parede para pia, padrao popular |  | un | 16.42 | 9 | 0 | 0 | 147.78 | 0 | 0 | 0
16.2.7 | Vaso sanitario infantil sifonado, para valvula de descarga, em louca branca, com acessorios, inclusive assento plastico, anel de vedação, tubo pvc ligacao - fornecimento e instalacao |  | un | 135.11 | 9 | 0 | 0 | 1215.99 | 0 | 0 | 0
16.3 | SANIT. ADULTOS ( Fem. e Masc. Funcionários ) | [8 empty] | 0 | 0
16.3.1 | Torneira cromada 3/4" para jardim ou tanque, padrao alto |  | un | 18.56 | 2 | 0 | 0 | 37.12 | 0 | 0 | 0
16.3.2 | Torneira cromada longa 3/4" de parede para pia, padrao popular |  | un | 16.42 | 5 | 0 | 0 | 82.1 | 0 | 0 | 0
16.3.3 | Vaso sanitario sifonado, para valvula de descarga, em louca branca, com acessorios, inclusive assento plastico, bolsa de borracha para ligacao, tubo pvc ligacao - fornecimento e instalacao |  | un | 135.11 | 4 | 0 | 0 | 540.44 | 0 | 0 | 0
16.3.4 | Instalação de papeleira - fornecimento e colocacao |  | un | 13.12 | 4 | 0 | 0 | 52.48 | 0 | 0 | 0
16.3.5 | Porta sabonete liquido fornecimento e instalação |  | un | 12.45 | 3 | 0 | 0 | 37.35 | 0 | 0 | 0
16.4 | COZINHA/ LAVANDERIA/ HIGIENIZAÇÃO/ LACTÁRIO |  |  | 0 | 0 | 0 | 0 | 0 | 0 | 0 | 0
16.4.1 | Cuba aço inoxidável 40,0x34,0x11,5 cm, com sifão em metal cromado 1.1/2x1.1/2", válvula em metal cromado tipo americana 3.1/2"x1.1/2" para pia - fornecimento e instalação |  | un. | 77.92 | 5 | 0 | 0 | 389.6 | 0 | 0 | 0
16.4.2 | Cuba louça branca em bancada inclusive torneira e complementos (válvula, sifao e engate flexível cromados) |  | un | 145.65 | 1 | 0 | 0 | 145.65 | 0 | 0 | 0
16.4.3 | Lavatório louça branca, sem coluna, torneira metálica cromada simples, (válvula, sifao e engate flexível cromados) |  | un | 132.68 | 1 | 0 | 0 | 132.68 | 0 | 0 | 0
16.4.4 | Torneira cromada 3/4" para jardim ou tanque, padrao alto |  | un | 18.56 | 2 | 0 | 0 | 37.12 | 0 | 0 | 0
16.4.5 | Torneira cromada longa 3/4" de parede para pia, padrao popular |  | un | 16.42 | 4 | 0 | 0 | 65.68 | 0 | 0 | 0
16.4.6 | Torneira cromada tubo movel para bancada 3/4" para pia de cozinha, padrao alto - fornecimento e instalacao |  | un | 34.87 | 5 | 0 | 0 | 174.35 | 0 | 0 | 0
16.4.7 | Porta sabonete liquido fornecimento e instalação |  | un | 12.45 | 3 | 0 | 0 | 37.35 | 0 | 0 | 0
16.4.8 | Tanque louca branco sem coluna, completo inclusive torneira metalica |  | un | 143.64 | 2 | 0 | 0 | 287.28 | 0 | 0 | 0
16.5 | SALAS (Creche l, Creche ll, Creche lll, Pré-Escola) | [8 empty] | 0 | 0
16.5.1 | Cuba louca branca em bancada inclusive torneira e complementos (válvula, sifao e engate flexível cromados) |  | un | 145.65 | 4 | 0 | 0 | 582.6 | 0 | 0 | 0
16.5.2 | Porta sabonete liquido fornecimento e instalação |  | un | 12.45 | 4 | 0 | 0 | 49.8 | 0 | 0 | 0
16.6 | JARDINS E PÁTIOS | [8 empty] | 0 | 0
16.6.1 | Torneira cromada 3/4" para jardim ou tanque, padrao alto |  | un | 18.56 | 3 | 0 | 0 | 55.68 | 0 | 0 | 0
17.0 | BANCADAS | [8 empty] | 0 | 0
17.1 | Bancada em granito cinza andorinha - espessura 2cm, conforme projeto |  | m² | 161.32 | 21.43 | 21.43 | 21.43 | 3457.0876 | 3457.0876 | 3457.0876 | 3457.0876
17.2 | Prateleira em granito cinza andorinha - espessura 2cm, conforme projeto |  | m² | 161.32 | 13.88 | 0 | 0 | 2239.1216 | 0 | 0 | 0
17.3 | Prateleira em mármore branco, inclusive esquadros de apoio - espessura 2cm, conforme projeto |  | m² | 199.23 | 7 | 0 | 0 | 1394.61 | 0 | 0 | 0
17.4 | Lavatório em granito cinza andorinha , espessura 2 cm, conforme projeto |  | m | 99.3 | 9.5 | 0 | 0 | 943.35 | 0 | 0 | 0
17.5 | Banco em granito cinza andorinha , espessura 2 cm, conforme projeto |  | m² | 78.12 | 2.94 | 0 | 0 | 229.6728 | 0 | 0 | 0
18.0 | CASTELO D'AGUA | [8 empty] | 0 | 0
18.1 | INFRA-ESTRUTURA: FUNDAÇÕES | [8 empty] | 0 | 0
18.1.1 | CONCRETO ARMADO PARA FUNDAÇÕES - ESTACAS | [8 empty] | 0 | 0
18.1.2 | Escavação |  | m³ | 19.83 | 12 | 0 | 12 | 237.96 | 0 | 237.96 | 237.96
18.1.3 | Concreto armado, conforme projeto |  | m³ | 1320 | 6.16 | 0 | 6.16 | 8131.2 | 0 | 8131.2 | 8131.2
18.2 | SUPERESTRUTURA | [8 empty] | 0 | 0
18.2.1 | CONCRETO ARMADO PARA SUPERESTRUTURA - PILARES | [8 empty] | 0 | 0
18.2.1.1 | Concreto armado - para pilares (fck25MPa), incluindo preparo, lançamento, adensamento e cura. Inclusive formas para reutilização 2x, conforme projeto |  | m³ | 1698.1639 | 20.18 | 2.18 | 20.18 | 34268.9484 | 3701.9974 | 34268.9484 | 34268.9484
18.2.2 | CONCRETO ARMADO PARA SUPERESTRUTURA - VIGAS | [8 empty] | 0 | 0
18.2.2.1 | Concreto armado - para vigas (fck25MPa), incluindo preparo, lançamento, adensamento e cura. Inclusive formas para reutilização 2x, conforme projeto |  | m³ | 1698.1639 | 6.53 | 3 | 6.53 | 11089.0106 | 5094.4918 | 11089.0106 | 14485.3385 | 3396.3279
18.2.3 | LAJE MACIÇA | [8 empty] | 0 | 0
18.2.3.1 | Concreto armado - para lajes (fck25MPa), incluindo preparo, lançamento, adensamento e cura. Inclusive formas para reutilização 2x, conforme projeto |  | m³ | 1698.1639 | 5.78 | 0 | 2 | 9815.3876 | 0 | 3396.3279 | 3396.3279
19.0 | SISTEMA DE PROTEÇÃO CONTRA DESCARGAS ATMOSFÉRICAS (SPDA) | [8 empty] | 0 | 0
19.1 | CAPTAÇÃO | [8 empty] | 0 | 0
19.1.1 | Fita de alumínio 7/8"x1/8"x 6m, instaladas conforme projeto |  | un | 12.56 | 58 | 0 | 0 | 728.48 | 0 | 0 | 0
19.1.2 | Terminal aéreo de alumínio 7/8"x1/8"x600mm fixação com chapa de encosto horizontal |  | un | 30.68 | 33 | 0 | 0 | 1012.44 | 0 | 0 | 0
19.1.3 | Curva 90º em fita de alumínio 7/8" x 1/8" |  | un | 5.48 | 22 | 0 | 0 | 120.56 | 0 | 0 | 0
19.1.4 | Pára-raios tipo Franklin em aço inox 3 pontas em haste de 3 m. x 1.1/2" tipo simples |  | un | 45.67 | 1 | 0 | 0 | 45.67 | 0 | 0 | 0
19.2 | CONDUTORES DE DESCIDA | [8 empty] | 0 | 0
19.2.1 | Condulete de inspeção c/ tampa em PVC 1" |  | un | 16.32 | 17 | 0 | 0 | 277.44 | 0 | 0 | 0
19.2.2 | Conector de medição em bronze |  | un | 14.32 | 17 | 0 | 0 | 243.44 | 0 | 0 | 0
19.2.3 | Abraçadeira tipo "U" simples 1" |  | un | 3.25 | 68 | 0 | 0 | 221 | 0 | 0 | 0
19.2.4 | Eletroduto roscável pvc 1" x 3,0m. |  | un | 2.74 | 17 | 0 | 0 | 46.58 | 0 | 0 | 0
19.2.5 | Cordoalha de cobre nu 35 mm2 |  | m | 20.71 | 118 | 0 | 0 | 2443.78 | 0 | 0 | 0
19.2.6 | Isolador simples com chapa de encosto h=100 mm |  | un | 8.35 | 5 | 0 | 0 | 41.75 | 0 | 0 | 0
19.2.7 | Isolador simples para quinas 90º com chapa de encosto h=100 mm |  | un | 12.35 | 1 | 0 | 0 | 12.35 | 0 | 0 | 0
19.3 | ATERRAMENTO E EQUIPOTENCIALIZAÇÃO | [8 empty] | 0 | 0
19.3.1 | Haste tipo coopperweld 5/8" x 3,00m. |  | un | 39.48 | 19 | 0 | 0 | 750.12 | 0 | 0 | 0
19.3.2 | Cordoalha de cobre nu 50 mm2 |  | m | 34.25 | 168 | 0 | 0 | 5754 | 0 | 0 | 0
19.3.3 | Caixa de inspeção, PVC de 12", com tampa de aço galvanizado,conforme detalhe no projeto |  | un | 28.74 | 5 | 0 | 0 | 143.7 | 0 | 0 | 0
19.3.4 | Conector de bronze para haste de 5/8" e cabo de 50 mm² |  | un | 10.13 | 19 | 0 | 0 | 192.47 | 0 | 0 | 0
19.3.5 | Tela para equipotencialização em inox 300mm x 1,4mm para casa de gás |  | m | 78.6 | 1.9 | 0 | 0 | 149.34 | 0 | 0 | 0
20.0 | SERVIÇOS DIVERSOS | [8 empty] | 0 | 0
20.1.1 | Grama - fornecimento e plantio (inclusive camada de terra vegetal - 3,0 cm) |  | m² | 8.63 | 400 | 0 | 0 | 3452 | 0 | 0 | 0
20.1.2 | Banco em concreto armado tipo 1 (1,30x0,40m), conforme projeto |  | un | 96.74 | 11 | 0 | 0 | 1064.14 | 0 | 0 | 0
20.1.3 | Banco em concreto armado tipo 2 (2,80x0,40m), conforme projeto |  | un | 201.44 | 5 | 0 | 0 | 1007.2 | 0 | 0 | 0
20.1.4 | Mastros para bandeiras em tubo ferro galvanizado telescópico (alt= 7m (3mx2" + 4mx1 1/2") |  | un | 243.18 | 3 | 0 | 0 | 729.54 | 0 | 0 | 0
21.0 | SERVIÇOS FINAIS | [8 empty] | 0 | 0
21.1.1 | Limpeza final da obra |  | m² | 1.13 | 564.5 | 0 | 0 | 637.885 | 0 | 0 | 0
0
0
TOTAL | [7 empty] | 657764.7673 | 48721.2116 | 524289.753 | 530456.0809 | 6166.3279 | 530456.0809
Joaçaba, 22 de maio de 2013
LOCAL E DATA |  |  | DENIR N. ZULIAN CREA/SC 50.805-8 |  |  |  |  | PROPONENTE
FISCAL PREFEITURA - AMMOC
| 0 |  | 0 | 0 | #REF! | 0 | 0 | #REF! | 0 | 0

## B11
BM-11 BOLETIM DE MEDIÇÃO
Minicípio |  | Modalidade |  |  |  | Empreendimento
CATANDUVAS |  | CONSTRUÇÃO DE ESCOLA DE ENSINO INFANTIL |  |  |  | PROJETO PADRÃO FNDE/MEC E OBRAS COMPLEMENTARES
Empresa Contratada |  |  | Localização
CONE CONSTRUÇÕES LTDA. |  |  | RUA SANTA CATARINA
TOMADA DE PREÇOS Nº 0005/2011 |  |  | Valor do Contrato |  |  |  | Nº DO BM |  | Período
PROCESSO LICITATÓRIO Nº 0101/2011 |  |  | 657764.7673 |  |  |  | 11 DE 07 |  | 22/04/2013 A 04/06/2013
FÍSICO - FINANCEIRO
ITEM | DESCRIÇÃO DOS SERVIÇOS |  |  |  | QUANTIDADES EXECUTADAS |  |  | FINANCEIRO (R$)
|  |  | UND | CUSTO UNIT | QTDE | NO PERÍODO | ACUMULADA | VLR TOTAL | NO PERÍODO | ACUMULADO
1.0 | SERVIÇOS INICIAIS
1.1 | Placa da obra - padrão Governo Federal |  | m² | 473 | 4 | 0 | 4 | 1892 | 0 | 1892 | 1892
1.2 | Ligação provisória de água |  | unid | 766 | 1 | 0 | 1 | 766 | 0 | 766 | 766
1.3 | Ligação provisória de energia elétrica em baixa tensão |  | unid | 1650 | 1 | 0 | 1 | 1650 | 0 | 1650 | 1650
1.4 | Barracões provisórios (depósito, escritório, vestiário e refeitório) com piso cimentado |  | m² | 390 | 20 | 0 | 20 | 7800 | 0 | 7800 | 7800
1.5 | Locação da obra (execução de gabarito) |  | m² | 4.2 | 564.5 | 0 | 564.5 | 2370.9 | 0 | 2370.9 | 2370.9
2.0 | MOVIMENTO DE TERRAS | [9 empty] | 0
2.1 | Aterro apiloado em camadas de 0,20 m com material argilo - arenoso (entre baldrames) |  | m³ | 38 | 225.6 | 0 | 225.6 | 8572.8 | 0 | 8572.8 | 8572.8
2.2 | Escavação manual de valas em qualquer terreno exceto rocha até h=1,50 m |  | m³ | 34 | 137.64 | 0 | 137.64 | 4679.76 | 0 | 4679.76 | 4679.76
2.3 | Regularização e compactação do fundo de valas |  | m² | 5.68 | 121.3 | 0 | 121.3 | 688.984 | 0 | 688.984 | 688.984
2.4 | Reaterro apiloado de vala com material da obra |  | m³ | 26 | 74.88 | 0 | 74.88 | 1946.88 | 0 | 1946.88 | 1946.88
3.0 | INFRA-ESTRUTURA: FUNDAÇÕES | [9 empty] | 0
3.1 | CONCRETO ARMADO PARA FUNDAÇÕES - SAPATAS | [9 empty] | 0
3.1.1 | Lastro de concreto magro (e=3,0 cm) - preparo mecânico - inclusive aditivo |  | m² | 15.2 | 84.94 | 0 | 84.94 | 1291.088 | 0 | 1291.088 | 1291.088
3.1.2 | Concreto armado - para sapatas inclusive arranque dos pilares - (fck=25MPa), incluindo preparo, lançamento, adensamento e cura. Inclusive formas para reutilização 2x, conforme projeto. |  | m³ | 1320 | 26.34 | 0 | 26.34 | 34768.8 | 0 | 34768.8 | 34768.8
3.2 | CONCRETO ARMADO PARA FUNDAÇÕES - VIGAS BALDRAMES | [9 empty] | 0
3.2.1 | Lastro de concreto magro, e=3,0 cm-reparo mecânico - inclusive aditivo, conforme projeto. |  | m² | 15.2 | 87.74 | 0 | 87.74 | 1333.648 | 0 | 1333.648 | 1333.648
3.2.2 | Concreto armado - para vigas baldrames (fck25MPa), incluindo preparo, lançamento, adensamento e cura. Inclusive formas para reutilização 2x, conforme projeto. |  | m³ | 1320 | 26.32 | 0 | 26.32 | 34742.4 | 0 | 34742.4 | 34742.4
4.0 | SUPERESTRUTURA | [9 empty] | 0
4.1 | CONCRETO ARMADO PARA PILARES | [9 empty] | 0
4.1.1 | Concreto armado - para pilares - (fck=25MPa), incluindo preparo, lançamento, adensamento e cura. Inclusive formas para reutilização 2x, conforme projeto. |  | m³ | 1795 | 10.22 | 0 | 10.22 | 18344.9 | 0 | 18344.9 | 18344.9
4.2 | CONCRETO ARMADO PARA VIGAS DE RESPALDO | [9 empty] | 0
4.2.1 | Concreto armado - para Vigas nível 3,15 m - (fck=25MPa), incluindo preparo, lançamento, adensamento e cura. Inclusive formas para reutilização 2x, conforme projeto. |  | m³ | 1795 | 34.58 | 0 | 34.58 | 62071.1 | 0 | 62071.1 | 62071.1
4.3 | CONCRETO ARMADO PARA VERGAS | [9 empty] | 0
4.3.1 | Verga pré-moldada em concreto armado fck 15Mpa - 10x10cm, conforme projeto. |  | m³ | 1390 | 1.6 | 0 | 1.6 | 2224 | 0 | 2224 | 2224
4.4 | LAJE PRÉ-MOLDADA | [9 empty] | 0
4.4.1 | Laje pré-moldada para cobertura, intereixo 38cm, h=12cm, elemento de enchimento em bloco cerâmico, capeamento de 4cm, inclusive armadura, escoramento, material e mão-de-obra, conforme projeto. |  | m² | 58.56 | 617.89 | 0 | 617.89 | 36183.6384 | 0 | 36183.6384 | 36183.6384
5.0 | PAREDES E PAINEIS | [9 empty] | 0
5.1 | ELEMENTOS VAZADOS | [9 empty] | 0
5.1.1 | Cobogó de concreto - (7,0x30,0x30,0cm) assentado com argamassa traço 1:4 (cimento, areia) |  | m² | 77.65 | 48.65 | 48.65 | 48.65 | 3777.6725 | 3777.6725 | 3777.6725 | 3777.6725
5.2 | ALVENARIA DE VEDAÇÃO | [6 empty] | 0 | 0 | 0 | 0
5.2.1 | Alvenaria de vedação de 1/2 vez em tijolos cerâmicos de 08 furos (dimensões nominais: 19x19x09); assentamento em argamassa no traço 1:6 (cimento e areia) em volume |  | m² | 30 | 1019.74 | 0 | 1019.74 | 30592.2 | 0 | 30592.2 | 30592.2
5.2.3 | Divisória de banheiros e sanitários em granito com espessura de 2cm polido assentado com argamassa traço 1:4 |  | m² | 138.45 | 33.85 | 0 | 0 | 4686.5325 | 0 | 0 | 0
6.0 | ESQUADRIAS | [9 empty] | 0
6.1 | PORTAS DE MADEIRA | [9 empty] | 0
6.1.1 | Porta de Madeira - P01 - com ferragens, conforme projeto de esquadrias |  | und | 412.3 | 9 | 0 | 0 | 3710.7 | 0 | 0 | 0
6.1.2 | Porta de Madeira - P02 - com ferragens, conforme projeto de esquadrias |  | und | 297.65 | 6 | 0 | 0 | 1785.9 | 0 | 0 | 0
6.1.3 | Porta de Madeira - P03 - com ferragens, conforme projeto de esquadrias |  | und | 343.2 | 6 | 0 | 0 | 2059.2 | 0 | 0 | 0
6.1.4 | Porta de Madeira - P05 - com ferragens, conforme projeto de esquadrias |  | und | 265.3 | 9 | 0 | 0 | 2387.7 | 0 | 0 | 0
6.1.5 | Porta de Madeira - PM04B - com ferragens, conforme projeto de esquadrias |  | und | 203.35 | 2 | 0 | 0 | 406.7 | 0 | 0 | 0
6.1.6 | Porta de Madeira - PM04C - com ferragens, conforme projeto de esquadrias |  | und | 233.58 | 2 | 0 | 0 | 467.16 | 0 | 0 | 0
6.1.7 | Porta de Madeira - Banheiros e Sanitários completa inclusive targeta metálica |  | und | 265.98 | 13 | 0 | 0 | 3457.74 | 0 | 0 | 0
6.2 | PORTAS DE FERRO | [9 empty] | 0
6.2.1 | Porta de Ferro - PF1 - com ferragens, conforme projeto de esquadrias |  | m² | 217.13 | 1 | 0 | 0 | 217.13 | 0 | 0 | 0
6.2.2 | Porta de Ferro - PF2 - com ferragens, conforme projeto de esquadrias |  | m² | 134.5 | 1 | 0 | 0 | 134.5 | 0 | 0 | 0
6.3 | JANELAS DE FERRO |  |  | 0 | 0 | 0 | 0 | 0 | 0 | 0 | 0
6.3.1 | Janela de Ferro EF-17-A - com ferragens, conforme projeto de esquadrias - Basculante - inclusive vidro 4mm |  | m² | 278.12 | 3.6 | 0 | 3.6 | 1001.232 | 0 | 1001.232 | 1001.232
6.3.2 | Janela de Ferro EF-17-B - com ferragens, conforme projeto de esquadrias - Basculante- inclusive vidro 4mm |  | m² | 278.12 | 2.52 | 0 | 2.52 | 700.8624 | 0 | 700.8624 | 700.8624
6.3.3 | Janela de Ferro EF-19 - com ferragens, conforme projeto de esquadrias - Corrediça- inclusive vidro 4mm |  | m² | 295.76 | 12.96 | 0 | 12.96 | 3833.0496 | 0 | 3833.0496 | 3833.0496
6.3.4 | Janela de Ferro EF-28 - com ferragens, conforme projeto de esquadrias - Corrediça- inclusive vidro 4mm |  | m² | 295.76 | 2.16 | 0 | 2.16 | 638.8416 | 0 | 638.8416 | 638.8416
6.3.5 | Janela de Ferro EF-31 - com ferragens, conforme projeto de esquadrias - Corrediça- inclusive vidro 4mm |  | m² | 295.76 | 34.56 | 0 | 34.56 | 10221.4656 | 0 | 10221.4656 | 10221.4656
6.3.6 | Janela de Ferro EF-32 - com ferragens, conforme projeto de esquadrias - Basculante- inclusive vidro 4mm |  | m² | 278.12 | 8.28 | 0 | 8.28 | 2302.8336 | 0 | 2302.8336 | 2302.8336
6.4 | FECHAMENTO DE MEIA-PAREDE (CRECHE I) | [9 empty] | 0
6.4.1 | Estrutura metálica com vidro fixo 8 mm |  | m² | 198.76 | 5.75 | 0 | 0 | 1142.87 | 0 | 0 | 0
7.0 | COBERTURA |  |  | 0 | 0 | 0 | 0 | 0 | 0 | 0 | 0
7.1 | Estrutura de Madeira aparelhada com tesoura vão de 3,0 a 7,0 m para telha cerâmica |  | m² | 29.94 | 595.08 | 0 | 595.08 | 17816.6952 | 0 | 17816.6952 | 17816.6952
7.2 | Cobertura em telha cerâmica tipo capa e canal |  | m² | 39.06 | 595.08 | 0 | 595.08 | 23243.8248 | 0 | 23243.8248 | 23243.8248
7.3 | Cumeeira com telha cerâmica emboçada com argamassa traço 1:2:8 |  | m | 12.97 | 159 | 0 | 159 | 2062.23 | 0 | 2062.23 | 2062.23
7.4 | Calha em chapa de aço galvanizado nr. 24 desenvolvimento 33 cm |  | m | 22.07 | 6.5 | 0 | 6.5 | 143.455 | 0 | 143.455 | 143.455
8.0 | IMPERMEABILIZAÇÀO | [9 empty] | 0
8.1 | Impermeabilização com tinta betuminosa em fundações, baldrames e muros de arrimo |  | m² | 6.35 | 148.52 | 0 | 148.52 | 943.102 | 0 | 943.102 | 943.102
8.2 | Impermeabilização de calhas de concreto com mastique betuminoso a frio |  | m | 19.35 | 239.33 | 0 | 239.33 | 4631.0355 | 0 | 4631.0355 | 4631.0355
9.0 | REVESTIMENTOS DE PAREDES | [9 empty] | 0
9.1 | Chapisco de aderência em paredes internas e externas |  | m² | 2 | 1872.27 | 0 | 1872.27 | 3744.54 | 0 | 3744.54 | 3744.54
9.2 | Chapisco de aderência em lajes prémoldadas |  | m² | 4 | 617.89 | 0 | 617.89 | 2471.56 | 0 | 2471.56 | 2471.56
9.3 | Emboço para paredes internas e externas traço 1:5 preparo manual - espessura 2,0 cm |  | m² | 11 | 698.15 | 0 | 698.15 | 7679.65 | 0 | 7679.65 | 7679.65
9.4 | Reboco tipo paulista para paredes internas e externas - espessura 2,0 cm |  | m² | 12 | 1174.12 |  | 1174.12 | 14089.44 | 0 | 14089.44 | 14089.44
9.5 | Reboco tipo paulista para lajes - espessura 2,0 cm |  | m² | 12 | 617.89 | 0 | 617.89 | 7414.68 | 0 | 7414.68 | 7414.68
9.6 | Revestimento cerâmico de paredes PEI III - cerâmica 20 x 20 cm - incl. rejunte - conforme projeto |  | m² | 30.04 | 493.21 | 0 | 480 | 14816.0284 | 0 | 14419.2 | 14419.2
9.7 | Revestimento cerâmico de paredes PEI III - cerâmica 10 x 10 cm - incl. rejunte - conforme projeto |  | m² | 29.33 | 204.94 | 0 | 190 | 6010.8902 | 0 | 5572.7 | 5572.7
10.0 | PAVIMENTAÇÃO |  |  | 0 | 0 | 0 | 0 | 0 | 0 | 0 | 0
10.1 | Camada impermeabilizadora e=5cm |  | m² | 12.88 | 739.05 | 0 | 739.05 | 9518.964 | 0 | 9518.964 | 9518.964
10.2 | Camada regularizadora e=3cm |  | m² | 10.92 | 739.05 | 0 | 739.05 | 8070.426 | 0 | 8070.426 | 8070.426
10.3 | Piso de alta resistência em massa granilítica, inclusive polimento e enceramento |  | m² | 43 | 513.25 | 0 | 513.25 | 22069.75 | 0 | 22069.75 | 22069.75
10.4 | Piso cerâmico esmaltado PEI IV - 20 x 20 cm - incl. rejunte - conforme projeto |  | m² | 29.91 | 14.58 | 0 | 7 | 436.0878 | 0 | 209.37 | 209.37
10.5 | Lastro de areia para o playground |  | m³ | 45 | 28.4 | 0 | 10 | 1278 | 0 | 450 | 450
10.6 | Piso de cimento desempenado com juntas de dilatação |  | m² | 19.35 | 211.22 | 80 | 180 | 4087.107 | 1548 | 3483 | 3483
10.7 | Blocos de argamassa armada prefabricados 50 x 50 cm |  | m² | 29.83 | 59.93 | 7 | 7 | 1787.7119 | 208.81 | 208.81 | 208.81
10.8 | Piso de pedra rolada |  | m² | 7.27 | 168.15 | 0 | 100 | 1222.4505 | 0 | 727 | 727
10.9 | Blocrete intertravado de concreto |  | m² | 36.58 | 83.4 | 0 | 40 | 3050.772 | 0 | 1463.2 | 1463.2
11.0 | RODAPÉS E PEITORIS |  |  | 0 | 0 | 0 | 0 | 0 | 0 | 0 | 0
11.1 | Rodapé em massa granilítica h=10 cm |  | m² | 15.88 | 157.35 | 0 | 157.35 | 2498.718 | 0 | 2498.718 | 2498.718
11.2 | Soleira em granito |  | m | 70.67 | 19.6 | 0 | 19.6 | 1385.132 | 0 | 1385.132 | 1385.132
11.3 | Peitoril em granito ( 2 x 18 ) cm |  | m | 59.15 | 2.4 | 0 | 2.4 | 141.96 | 0 | 141.96 | 141.96
11.4 | Roda meio em madeira (largura=10cm) |  | m | 9.35 | 99.45 | 0 | 0 | 929.8575 | 0 | 0 | 0
12.0 | PINTURA | [9 empty] | 0
12.1 | Emassamento de paredes internas e externas com massa acrílica - 02 demãos |  | m² | 6 | 1029.62 | 200 | 927.1 | 6177.72 | 1200 | 5562.6 | 5562.57
12.2 | Emassamento de lajes internas e externas com massa acrílica - 02 demãos |  | m² | 8.14 | 617.89 | 200 | 400 | 5029.6246 | 1628 | 3256 | 3256
12.3 | Pintura em latex acrílico 02 demãos sobre paredes internas e externas |  | m² | 9 | 1029.62 | 200 | 800 | 9266.58 | 1800 | 7200 | 7200
12.4 | Pintura em latex acrílico 02 demãos sobre lajes internas e externas |  | m² | 9.93 | 617.89 | 300 | 300 | 6135.6477 | 2979 | 2979 | 2979
12.5 | Pintura em esmalte sintético 02 demãos em esquadrias de madeira |  | m² | 11.07 | 133.92 | 0 | 0 | 1482.4944 | 0 | 0 | 0
12.6 | Pintura em esmalte sintético 02 demãos em esquadrias de ferro |  | m² | 14.84 | 132.4 | 0 | 0 | 1964.816 | 0 | 0 | 0
13.0 | INSTALAÇÃO ELÉTRICA E ELETRÔNICA 127/220V | [9 empty] | 0
13.1 | CENTRO DE DISTRIBUIÇÃO | [9 empty] | 0
13.1.1 | Quadro de Distribuição Geral de Baixa Tensão, de embutir, completo, com 04 disjuntores tripolares, com barramento para as fases, neutro e para proteção, disjuntor Geral trifásico de 200A e Dispositivo de Proteção contra Surtos, metálico, pintura eletrostática epóxi cor bege, c/ porta, trinco e acessórios (QGD - conforme projeto) |  | un | 2697.3 | 1 | 0 | 0 | 2697.3 | 0 | 0 | 0
13.1.2 | Quadro de Distribuição de embutir, completo, com 07 circuitos (05 disjuntores monopolares e 02 disjuntores bipolares), com barramento para as fases, neutro e para proteção, disjuntor geral trifásico de 30A e 01 Dispositivo Diferencial Residual, metálico, pintura eletrostática epóxi cor bege, c/ porta, trinco e acessórios (QD-1 - conforme projeto) |  | un | 267.4 | 1 | -1 | 1 | 267.4 | -267.4 | 267.4 | 267.4
13.1.3 | Quadro de Distribuição de embutir, completo, com 10 circuitos (03 disjuntores monopolares e 07 disjuntores bipolares), com barramento para as fases, neutro e para proteção, disjuntor geral trifásico de 50A e 06 Dispositivos Diferencial Residual, metálico, pintura eletrostática epóxi cor bege,c/ porta, trinco e acessórios (QD-2 - conforme projeto) |  | un | 312.4 | 1 | -1 | 1 | 312.4 | -312.4 | 312.4 | 312.4
13.1.4 | Quadro de Distribuição de embutir, completo, com 08 circuitos (02 disjuntores monopolares e 06 disjuntores bipolares), com barramento para as fases, neutro e para proteção, disjuntor geral trifásico de 50A e 04 Dispositivos Diferencial Residual, metálico, pintura eletrostática epóxi cor bege, c/ porta e trinco e acessórios (QD-3 - conforme projeto) |  | un | 306.2 | 1 | 0 | 0 | 306.2 | 0 | 0 | 0
13.1.5 | Quadro de Distribuição de embutir, completo, com 24 circuitos (17 disjuntores monopolares e 07 disjuntores bipolares), com barramento para as fases, neutro e para proteção, disjuntor geral trifásico de 100A e 13 Dispositivos Diferencial Residual, metálico, pintura eletrostática epóxi cor bege, c/ porta e trinco e acessórios (QD-4 - conforme projeto) |  | un | 784.2 | 1 | 0 | 0 | 784.2 | 0 | 0 | 0
13.1.6 | Quadro de comando de Motor, de embutir, completo, p/ 2 motores de 3/4 cv (1 de reserva) , para controle automático de nível de reservatório superior e inferior, com contatores, bases fusíveis completas com fusível, relé térmico de sobrecarga, relé de falta de fase, chaves e lâmpadas, com porta e trinco e acessórios (QCM - conforme projeto) |  | un | 323.5 | 1 | 0 | 0 | 323.5 | 0 | 0 | 0
13.2 | ELETRODUTOS E ACESSÓRIOS | [9 empty] | 0
13.2.1 | Eletroduto PVC flexível, Ø16mm (DN 3/8"), inclusive curvas |  | m | 1.98 | 380 | 0 | 380 | 752.4 | 0 | 752.4 | 752.4
13.2.2 | Eletroduto PVC flexível corrugado reforçado, Ø20mm (DN 1/2"), inclusive curvas |  | m | 2.14 | 125 | 0 | 125 | 267.5 | 0 | 267.5 | 267.5
13.2.3 | Eletroduto PVC flexível corrugado reforçado, Ø25mm (DN 3/4"), inclusive curvas |  | m | 2.87 | 90 | 0 | 90 | 258.3 | 0 | 258.3 | 258.3
13.2.4 | Eletroduto ,Ø31mm (DN 1"), inclusive curvas |  | m | 7.12 | 55 | 0 | 55 | 391.6 | 0 | 391.6 | 391.6
13.2.5 | Eletroduto, Ø41mm (DN 1.1/4"), inclusive curvas |  | m | 9.36 | 5 | 0 | 5 | 46.8 | 0 | 46.8 | 46.8
13.2.6 | Eletroduto Ø47mm (DN 1.1/2"), inclusive curvas |  | m | 12.32 | 14 | 0 | 14 | 172.48 | 0 | 172.48 | 172.48
13.2.7 | Eletroduto Ø59 mm (DN 2"), inclusive curvas |  | m | 18.23 | 6 | 0 | 6 | 109.38 | 0 | 109.38 | 109.38
13.2.8 | Eletroduto Ø75 mm (DN 2.1/2"), inclusive curvas |  | m | 21.45 | 10 | 0 | 10 | 214.5 | 0 | 214.5 | 214.5
13.2.9 | Caixa de passagem 40x40cm em alvenaria com tampa de ferro fundido tipo leve |  | un | 67.9 | 2 | 0 | 2 | 135.8 | 0 | 135.8 | 135.8
13.3 | CABOS E FIOS (CONDUTORES) | [9 empty] | 0
| Condutor de cobre unipolar, isolação em PVC/70ºC, camada de proteção em PVC, não propagador de chamas, classe de tensão 750V, encordoamento classe 5, flexível, com as seguintes seções nominais: |  |  | 100 | 0 | 0 | 0 | 0 | 0 | 0 | 0
13.3.1 | #1,5 mm² |  | m | 1.52 | 80 | 0 | 80 | 121.6 | 0 | 121.6 | 121.6
13.3.2 | #2,5 mm² |  | m | 2.02 | 2350 | 0 | 2000 | 4747 | 0 | 4040 | 4040
13.3.3 | #4 mm² |  | m | 3.04 | 770 | 100 | 570 | 2340.8 | 304 | 1732.8 | 1732.8
13.3.4 | #6 mm² |  | m | 4.11 | 10 | 0 | 10 | 41.1 | 0 | 41.1 | 41.1
13.3.5 | #10 mm² |  | m | 7.38 | 152 | 0 | 100 | 1121.76 | 0 | 738 | 738
13.3.6 | #16 mm² |  | m | 7.45 | 21 | 0 | 21 | 156.45 | 0 | 156.45 | 156.45
13.3.7 | #25 mm² |  | m | 10.92 | 21 | 0 | 21 | 229.32 | 0 | 229.32 | 229.32
13.3.8 | #35 mm² |  | m | 100 | 63 | 0 | 0 | 6300 | 0 | 0 | 0
13.3.9 | #70 mm² |  | m | 100 | 20 | 0 | 0 | 2000 | 0 | 0 | 0
13.3.10 | #120 mm² |  | m | 100 | 80 | 0 | 0 | 8000 | 0 | 0 | 0
13.4 | ILUMINAÇÃO E TOMADAS | [8 empty] | 0 | 0
13.4.1 | Tomada universal, circular, 2P+T, 15A/250v, cor preta, completa |  | un | 12.94 | 84 | 0 | 14 | 1086.96 | 0 | 181.16 | 181.16
13.4.2 | Tomada universal, circular, 3P, 20A/250v, cor preta, completa |  | un | 14.81 | 20 | 0 | 10 | 296.2 | 0 | 148.1 | 148.1
13.4.3 | Interruptor simples 10 A, completa |  | un | 7.34 | 38 | 0 | 8 | 278.92 | 0 | 58.72 | 58.72
13.4.4 | Interruptor duas seções 10A por seção, completa |  | un | 9.89 | 1 | 0 | 0 | 9.89 | 0 | 0 | 0
13.4.5 | Interruptor com dimmer, completa |  | un | 12.78 | 1 | 0 | 0 | 12.78 | 0 | 0 | 0
13.4.6 | Luminárias 2x40 W completa |  | un | 77.13 | 52 | 12 | 24 | 4010.76 | 925.56 | 1851.12 | 1851.12
13.4.7 | Luminárias 2x20 W completa |  | un | 59.65 | 8 | 0 | 0 | 477.2 | 0 | 0 | 0
13.4.8 | Luminárias incandescentes 100W |  | un | 23.3 | 6 | 0 | 0 | 139.8 | 0 | 0 | 0
13.4.9 | Arandelas 100W |  | un | 28.54 | 12 | 0 | 0 | 342.48 | 0 | 0 | 0
13.4.10 | Caixas de passagem 4x4"para tomada/interruptor |  | un | 1.79 | 32 | 0 | 32 | 57.28 | 0 | 57.28 | 57.28
13.4.11 | Caixa de passagem 4x2" para interruptor e tomada |  | un | 1.12 | 79 | 0 | 79 | 88.48 | 0 | 88.48 | 88.48
13.4.12 | Caixa de passagem de ferro esmaltada octogonal 4x4" |  | un | 2.04 | 70 | 0 | 70 | 142.8 | 0 | 142.8 | 142.8
13.5 | INSTALAÇÕES DE REDE ESTRUTURADA | [8 empty] | 0 | 0
13.5.1 | EQUIPAMENTOS PASSIVOS | [8 empty] | 0 | 0
13.5.1.1 | Patch Panel 19" - 24 portas, Categoria 6 |  | un | 532.77 | 2 | 0 | 0 | 1065.54 | 0 | 0 | 0
13.5.1.2 | Switch de 24 portas |  | un | 735.12 | 2 | 0 | 0 | 1470.24 | 0 | 0 | 0
13.5.1.3 | Bloco 110 para rack 19” 100 pares |  | un | 316.5 | 1 | 0 | 0 | 316.5 | 0 | 0 | 0
13.5.1.4 | Guia de Cabos Frontal, fechado |  | un | 23.5 | 4 | 0 | 0 | 94 | 0 | 0 | 0
13.5.1.5 | Guia de Cabos Traseiro |  | un | 19.6 | 4 | 0 | 0 | 78.4 | 0 | 0 | 0
13.5.1.6 | Trava Path Panel |  | un | 12.3 | 4 | 0 | 0 | 49.2 | 0 | 0 | 0
13.5.1.7 | Guia de Cabos Vertical, fechado |  | un | 16.33 | 2 | 0 | 0 | 32.66 | 0 | 0 | 0
13.5.1.8 | Guia de Cabos Superior, fechado |  | un | 52.43 | 1 | 0 | 0 | 52.43 | 0 | 0 | 0
13.5.2 | CABOS EM PAR TRANÇADOS | [8 empty] | 0 | 0
13.5.2.1 | Cabo par trançado não blindado (UTP)-4 pares 24 AWG,100 Ohms - Categoria 6 |  | m | 1.42 | 480 | 0 | 0 | 681.6 | 0 | 0 | 0
13.5.2.2 | Cabo telefônico interno CI-50, 20 pares |  | m | 4.96 | 6 | 0 | 0 | 29.76 | 0 | 0 | 0
13.5.2.3 | Cabo coaxial |  | m | 3.98 | 35 | 0 | 0 | 139.3 | 0 | 0 | 0
13.5.3 | CABOS DE CONEXÃO |  |  | 0 | 0 | 0 | 0 | 0 | 0 | 0 | 0
13.5.3.1 | Cabos de conexões – Patch Cord ultra flexível com RJ 45 nas 2 pontas - 1,50 metros |  | un | 8.35 | 24 | 0 | 0 | 200.4 | 0 | 0 | 0
13.5.3.2 | Cabos de conexões – Patch cord 110 / RJ-45 1 par -1,50m |  | un | 7.17 | 15 | 0 | 0 | 107.55 | 0 | 0 | 0
13.5.3.3 | Cabos de conexões – Patch Cord ultra flexível com RJ 45 em 1 ponta - 1,50 metros |  | un | 7.62 | 24 | 0 | 0 | 182.88 | 0 | 0 | 0
13.5.3.4 | Cabos de conexões – Patch Cord ultra flexível com RJ 45 nas 2 pontas - 3,0 metros |  | un | 100 | 24 | 0 | 0 | 2400 | 0 | 0 | 0
13.5.4 | TOMADAS | [8 empty] | 0 | 0
13.5.4.1 | Tomada modular RJ-45 Categoria 6 |  | un | 19.43 | 24 | 0 | 0 | 466.32 | 0 | 0 | 0
13.5.4.2 | Conector de TV Tipo F (Coaxial) |  | un | 16.14 | 4 | 0 | 0 | 64.56 | 0 | 0 | 0
13.5.5 | CAIXAS E ACESSÓRIOS | [8 empty] | 0 | 0
13.5.5.1 | Caixa subterrânea em alvenaria, tipo R1,60x35x50cm, com tampão em ferro fundido, conforme detalhe de projeto |  | un | 145.3 | 1 | 0 | 1 | 145.3 | 0 | 145.3 | 145.3
13.5.5.2 | Caixa de passagem em alvenaria 20x20 com tampa de ferro fundido |  | un | 34.87 | 2 | 0 | 2 | 69.74 | 0 | 69.74 | 69.74
13.5.5.3 | Caixa de passagem de piso 15x15 com tampa metálica aparafusada |  | un | 10.01 | 12 | 0 | 12 | 120.12 | 0 | 120.12 | 120.12
13.5.5.4 | Derivação "T" de 59 mm conforme detalhe de projeto |  | un | 18.15 | 8 | 0 | 8 | 145.2 | 0 | 145.2 | 145.2
13.5.5.5 | Derivação "L" de 59 mm conforme detalhe de projeto |  | un | 16.34 | 3 | 0 | 3 | 49.02 | 0 | 49.02 | 49.02
13.5.6 | ELETRODUTOS E ACESSÓRIOS |  |  |  |  | 0 |  |  |  | 0 | 0
13.5.6.1 | Eletroduto Ø100mm, inclusive curvas |  | m | 26.32 | 22 | 0 | 22 | 579.04 | 0 | 579.04 | 579.04
13.5.6.2 | Eletroduto Ø59mm, inclusive curvas |  | m | 14.31 | 61 | 0 | 61 | 872.91 | 0 | 872.91 | 872.91
14.0 | INSTALAÇÃO HIDRÁULICA | [8 empty] | 0 | 0
14.1 | TUBULAÇÕES E CONEXÕES DE PVC RÍGIDO | [8 empty] | 0 | 0
14.1.1 | Chuveiro eletrico sendo chuveiro de plastico - 110 e 220 V |  | un | 35.11 | 12 | 0 | 0 | 421.32 | 0 | 0 | 0
14.1.2 | Registro de gaveta bruto, diâmetro 1" |  | un | 34.11 | 2 | 0 | 2 | 68.22 | 0 | 68.22 | 68.22
14.1.3 | Registro de gaveta bruto, diâmetro 1.1/4" |  | un | 45.18 | 1 | 0 | 1 | 45.18 | 0 | 45.18 | 45.18
14.1.4 | Registro de gaveta bruto, diâmetro 1.1/2" |  | un | 51.09 | 4 | 0 | 4 | 204.36 | 0 | 204.36 | 204.36
14.1.5 | Registro de gaveta bruto, diâmetro 2.1/2" |  | un | 165.23 | 1 | 0 | 1 | 165.23 | 0 | 165.23 | 165.23
14.1.6 | Registro de gaveta com canopla, diâmetro 1.1/2" |  | un | 109.99 | 8 | 0 | 4 | 879.92 | 0 | 439.96 | 439.96
14.1.7 | Registro de gaveta com canopla, diâmetro 3/4" |  | un | 49.81 | 23 | 0 | 10 | 1145.63 | 0 | 498.1 | 498.1
14.1.8 | Registro de pressão com canopla p/ chuveiro, diâmetro 3/4" |  | un | 65.38 | 12 | 0 | 6 | 784.56 | 0 | 392.28 | 392.28
14.1.9 | Tubo PVC soldável diâmetro 25 mm, inclusive conexões |  | m | 2.44 | 179 | 0 | 179 | 436.76 | 0 | 436.76 | 436.76
14.1.10 | Tubo PVC soldável classe 15, diâmetro 50 mm, inclusive conexões |  | m | 8.16 | 128.3 | 0 | 128.3 | 1046.928 | 0 | 1046.928 | 1046.928
14.1.11 | Tubo PVC soldável classe 15, diâmetro 75mm, inclusive conexões |  | m | 23.27 | 60 | 0 | 60 | 1396.2 | 0 | 1396.2 | 1396.2
14.1.12 | Válvula de descarga p/ vaso sanitário de 1.1/2" |  | un | 91.97 | 15 | 0 | 0 | 1379.55 | 0 | 0 | 0
14.1.13 | Válvula de pé com crivo, 1.1/2" |  | un | 78.35 | 1 | 0 | 0 | 78.35 | 0 | 0 | 0
14.1.14 | Caixa d'água pré-fabricada capacidade 10.000 litros |  | un | 1674.25 | 1 | 1 | 1 | 1674.25 | 1674.25 | 1674.25 | 1674.25
14.1.15 | Torneira de bóia, diâmetro 25mm |  | un | 19.35 | 1 | 0 | 0 | 19.35 | 0 | 0 | 0
14.1.16 | Tubo de descarga VDE, série normal, diâmetro 38 mm |  | m | 4.55 | 24 | 0 | 24 | 109.2 | 0 | 109.2 | 109.2
14.1.17 | Válvula de retenção com portinhola de bronze, 1" |  | un | 47.45 | 1 | 0 | 0 | 47.45 | 0 | 0 | 0
14.1.18 | Caixa em alvenaria 30x30 cm - CRG e CTD |  | un | 68.96 | 2 | 0 | 2 | 137.92 | 0 | 137.92 | 137.92
14.1.19 | Caixa em alvenaria 100x160 cm para bombas |  | un | 235.89 | 1 | 0 | 1 | 235.89 | 0 | 235.89 | 235.89
14.1.20 | Tampa de ferro fundido 30x30 cm - tipo leve |  | un | 80.64 | 9 | 0 | 0 | 725.76 | 0 | 0 | 0
14.1.21 | Tampa de ferro fundido 60x60 cm - tipo leve |  | un | 189.23 | 2 | 0 | 0 | 378.46 | 0 | 0 | 0
14.2 | TUBULAÇÕES E CONEXÕES DE FERRO GALVANIZADO | [8 empty] | 0 | 0
14.2.1 | Tubo FG roscável, diâmetro 1.1/2" (50 mm), inclusive conexões |  | m | 33.67 | 12 | 0 | 12 | 404.04 | 0 | 404.04 | 404.04
14.2.2 | Tubo FG roscável, diâmetro 1.1/4" (32 mm), inclusive conexões |  | m | 30.47 | 18 | 0 | 18 | 548.46 | 0 | 548.46 | 548.46
14.2.3 | Bucha de redução, FG roscável, diâmetro 1"x3/4" |  | un | 3.98 | 2 | 0 | 2 | 7.96 | 0 | 7.96 | 7.96
14.3 | DRENAGEM DE ÁGUAS PLUVIAIS | [8 empty] | 0 | 0
14.3.1 | TUBULAÇÕES E CONEXÕES DE PVC | [8 empty] | 0 | 0
14.3.1.1 | Tubo de PVC esgoto série R, ponta e bolsa com anel de borracha, Ø100mm, inclusive conexões |  | m | 16.77 | 48 | 0 | 48 | 804.96 | 0 | 804.96 | 804.96
14.3.1.2 | Tubo de PVC esgoto, tipo Vinilfort ou equivalente, ponta e bolsa com junta elástica integrada, Ø150mm, inclusive conexões |  | m | 22.76 | 21 | 0 | 21 | 477.96 | 0 | 477.96 | 477.96
14.3.1.3 | Tubo de PVC esgoto, tipo Vinilfort ou equivalente, ponta e bolsa com junta elástica integrada, Ø200mm, inclusive conexões |  | m | 39.98 | 78 | 0 | 78 | 3118.44 | 0 | 3118.44 | 3118.44
14.3.2 | ACESSÓRIOS |  |  | 0 | 0 | 0 | 0 | 0 | 0 | 0 | 0
14.3.2.1 | Ralo hemisférico (formato abacaxi) de ferro fundido, Ø100mm |  | un | 21.54 | 7 | 0 | 0 | 150.78 | 0 | 0 | 0
14.3.2.2 | Caixa de inspeção em alvenaria com fundo em concreto, 60x60cm |  | un | 115.23 | 8 | 0 | 4 | 921.84 | 0 | 460.92 | 460.92
14.3.2.3 | Tampa de concreto 60x60cm para caixa de inspeção |  | un | 26.54 | 8 | 0 | 4 | 212.32 | 0 | 106.16 | 106.16
14.3.2.4 | Caixa de ralo em alvenaria com fundo em concreto, 40x40cm |  | un | 98.56 | 1 | 0 | 1 | 98.56 | 0 | 98.56 | 98.56
14.3.2.5 | Grelha de ferro fundido 40x40cm, tipo leve, para caixa de ralo/brita |  | un | 34.84 | 2 | 0 | 0 | 69.68 | 0 | 0 | 0
14.3.2.6 | Caixa de brita 40x40cm |  | un | 89.4 | 1 | 0 | 1 | 89.4 | 0 | 89.4 | 89.4
14.3.2.7 | Poço de visita em alvenaria, fundo em concreto, 110x110cm |  | un | 234 | 1 | 0 | 1 | 234 | 0 | 234 | 234
14.3.2.8 | Tampa de concreto Ø60cm para poço de visita |  | un | 25.12 | 1 | 0 | 0 | 25.12 | 0 | 0 | 0
14.3.2.9 | Calha de piso em PVC DN 130, com grelha (solários) |  | m | 8.15 | 13 | 0 | 0 | 105.95 | 0 | 0 | 0
15.0 | INSTALAÇÃO SANITÁRIA |  |  | 0 | 0 | 0 | 0 | 0 | 0 | 0 | 0
15.1 | Adaptador p/ Saída de Vaso Sanitário Série Normal 100mm |  | un | 1.89 | 15 | 0 | 0 | 28.35 | 0 | 0 | 0
15.2 | Antiespuma 150mm |  | un | 5.95 | 1 | 0 | 0 | 5.95 | 0 | 0 | 0
15.3 | Caixa Sifonada Girafácil Montada com Grelha e Porta Grelha 100x140x50 - Redonda |  | un | 18.42 | 6 | 0 | 6 | 110.52 | 0 | 110.52 | 110.52
15.4 | Caixa Sifonada Montada com Grelha e Porta Grelha 150 x 150 x 50 - Redonda |  | un | 20.07 | 1 | 0 | 1 | 20.07 | 0 | 20.07 | 20.07
15.5 | Cap Série Normal 50mm |  | un | 1.15 | 1 | 0 | 1 | 1.15 | 0 | 1.15 | 1.15
15.6 | Caixa Sifonada 100x100x50mm |  | un | 10.78 | 3 | 0 | 3 | 32.34 | 0 | 32.34 | 32.34
15.7 | Caixa Sifonada 150x185x75mm |  | un | 24.97 | 1 | 0 | 1 | 24.97 | 0 | 24.97 | 24.97
15.8 | Caixa Sifonada Girafácil 100x140x50mm |  | un | 18.42 | 5 | 0 | 5 | 92.1 | 0 | 92.1 | 92.1
15.9 | Ralo Sifonado Cônico Branco 100x40mm |  | un | 6.26 | 5 | 0 | 3 | 31.3 | 0 | 18.78 | 18.78
15.10 | Porta Grelha Redondo Branco 100mm |  | un | 1.95 | 7 | 0 | 0 | 13.65 | 0 | 0 | 0
15.11 | Terminal de Ventilação Série Normal 50mm |  | un | 1.87 | 9 | 0 | 0 | 16.83 | 0 | 0 | 0
15.12 | Terminal de Ventilação Série Normal 75mm |  | un | 1.96 | 1 | 0 | 0 | 1.96 | 0 | 0 | 0
15.13 | Tubo de PVC Série Normal 100mm, fornec. e instalação, inclusive conexões |  | m | 8.19 | 43.12 | 0 | 30 | 353.1528 | 0 | 245.7 | 245.7
15.14 | Tubo de PVC Série Normal 40mm, fornec. e instalação, inclusive conexões |  | m | 2.82 | 43.17 | 0 | 30 | 121.7394 | 0 | 84.6 | 84.6
15.15 | Tubo de PVC Série Normal 50mm , fornec. e instalação, inclusive conexões |  | m | 5.34 | 72.07 | 0 | 72.07 | 384.8538 | 0 | 384.8538 | 384.8538
15.16 | Tubo de PVC Série Normal 75mm , fornec. e instalação, inclusive conexões |  | m | 6.76 | 7 | 0 | 7 | 47.32 | 0 | 47.32 | 47.32
15.17 | Tubo de PVC Série Reforçada 150mm, fornec. e instalação, inclusive conexões |  | m | 19.87 | 82.48 | 0 | 82.48 | 1638.8776 | 0 | 1638.8776 | 1638.8776
15.18 | Tubo de PVC Série Reforçada 40mm, fornec. e instalação, inclusive conexões |  | m | 3.68 | 1.72 | 0 | 1.72 | 6.3296 | 0 | 6.3296 | 6.3296
15.19 | Tubo de PVC Série Reforçada 50mm, fornec. e instalação, inclusive conexões |  | m | 6.96 | 24.84 | 0 | 24.84 | 172.8864 | 0 | 172.8864 | 172.8864
15.20 | Tubo de PVC Série Reforçada 75mm, fornec. e instalação, inclusive conexões |  | m | 8.82 | 9.57 | 0 | 9.57 | 84.4074 | 0 | 84.4074 | 84.4074
15.21 | Caixa de inspeção em alvenaria de tijolo medindo 900x900x600mm , com tampão em ferro fundido |  | un | 356 | 9 | 0 | 7 | 3204 | 0 | 2492 | 2492
15.22 | Caixa de gordura Especial, em alvenaria de tijolo, medindo 1100x1100x1200mm, com tampão em ferro fundido |  | un | 453.26 | 1 | 0 | 1 | 453.26 | 0 | 453.26 | 453.26
15.23 | Tampa de ferro fundido 1100x1100 cm, tipo leve, para caixas de gordura dupla e especial |  | un | 194.24 | 1 | 0 | 0 | 194.24 | 0 | 0 | 0
15.24 | Poço de visita em alvenaria de tijolo medido 1400x1400x1640mm, com tampão em ferro fundido |  | un | 485.32 | 1 | 0 | 1 | 485.32 | 0 | 485.32 | 485.32
15.25 | Conjunto moto bomba centrifuga CV 3/4, vazão de 5,0 m3/h e Hman = 15mca - Modelo Thebe TH-16 ou equivalente |  | un | 201.65 | 2 | 0 | 0 | 403.3 | 0 | 0 | 0
16.0 | LOUÇAS E METAIS | [8 empty] | 0 | 0
16.1 | SANIT. PNE - ( Portadores de Necessidades Especiais ) | [8 empty] | 0 | 0
16.1.1 | Lavatório louça branca, sem coluna, torneira metálica cromada simples, (válvula, sifao e engate flexível cromados) |  | un | 132.68 | 2 | 0 | 0 | 265.36 | 0 | 0 | 0
16.1.2 | Porta sabonete liquido fornecimento |  | un | 12.45 | 2 | 0 | 0 | 24.9 | 0 | 0 | 0
16.1.3 | Vaso sanitario sifonado, para valvula de descarga, em louca branca, com acessorios, inclusive assento plastico, anel de vedação, tubo pvc ligacao - fornecimento e instalacao |  | un | 135.11 | 2 | 0 | 0 | 270.22 | 0 | 0 | 0
16.1.4 | Torneira cromada 3/4" para jardim ou tanque, padrao alto |  | un | 18.56 | 2 | 0 | 0 | 37.12 | 0 | 0 | 0
16.1.5 | Instalacao de papeleira - fornecimento e colocacao |  | un | 13.12 | 2 | 0 | 0 | 26.24 | 0 | 0 | 0
16.1.6 | Barra de apoio em aluminio anodizado para deficientes físicos |  | m | 34.58 | 4 | 0 | 0 | 138.32 | 0 | 0 | 0
16.2 | SANIT. INFANTIS (Feminino / Masculino/ Banho I/ Creche II ) | [8 empty] | 0 | 0
16.2.1 | Banheira plástica (cor braca de 20x45x77 cm), com dreno para escoamento de água |  | un | 45.71 | 2 | 0 | 0 | 91.42 | 0 | 0 | 0
16.2.2 | Cuba louca branca em bancada inclusive torneira e complementos (válvula, sifao e engate flexível cromados) |  | un | 145.65 | 1 | 0 | 0 | 145.65 | 0 | 0 | 0
16.2.3 | Instalacao de papeleira - fornecimento e colocacao |  | un | 13.12 | 9 | 0 | 0 | 118.08 | 0 | 0 | 0
16.2.4 | Porta sabonete liquido fornecimento e instalação |  | un | 12.45 | 11 | 0 | 0 | 136.95 | 0 | 0 | 0
16.2.5 | Torneira cromada 3/4" para jardim ou tanque, padrao alto |  | un | 18.56 | 4 | 0 | 0 | 74.24 | 0 | 0 | 0
16.2.6 | Torneira cromada longa 3/4" de parede para pia, padrao popular |  | un | 16.42 | 9 | 0 | 0 | 147.78 | 0 | 0 | 0
16.2.7 | Vaso sanitario infantil sifonado, para valvula de descarga, em louca branca, com acessorios, inclusive assento plastico, anel de vedação, tubo pvc ligacao - fornecimento e instalacao |  | un | 135.11 | 9 | 0 | 0 | 1215.99 | 0 | 0 | 0
16.3 | SANIT. ADULTOS ( Fem. e Masc. Funcionários ) | [8 empty] | 0 | 0
16.3.1 | Torneira cromada 3/4" para jardim ou tanque, padrao alto |  | un | 18.56 | 2 | 0 | 0 | 37.12 | 0 | 0 | 0
16.3.2 | Torneira cromada longa 3/4" de parede para pia, padrao popular |  | un | 16.42 | 5 | 0 | 0 | 82.1 | 0 | 0 | 0
16.3.3 | Vaso sanitario sifonado, para valvula de descarga, em louca branca, com acessorios, inclusive assento plastico, bolsa de borracha para ligacao, tubo pvc ligacao - fornecimento e instalacao |  | un | 135.11 | 4 | 0 | 0 | 540.44 | 0 | 0 | 0
16.3.4 | Instalação de papeleira - fornecimento e colocacao |  | un | 13.12 | 4 | 0 | 0 | 52.48 | 0 | 0 | 0
16.3.5 | Porta sabonete liquido fornecimento e instalação |  | un | 12.45 | 3 | 0 | 0 | 37.35 | 0 | 0 | 0
16.4 | COZINHA/ LAVANDERIA/ HIGIENIZAÇÃO/ LACTÁRIO |  |  | 0 | 0 | 0 | 0 | 0 | 0 | 0 | 0
16.4.1 | Cuba aço inoxidável 40,0x34,0x11,5 cm, com sifão em metal cromado 1.1/2x1.1/2", válvula em metal cromado tipo americana 3.1/2"x1.1/2" para pia - fornecimento e instalação |  | un. | 77.92 | 5 | 0 | 0 | 389.6 | 0 | 0 | 0
16.4.2 | Cuba louça branca em bancada inclusive torneira e complementos (válvula, sifao e engate flexível cromados) |  | un | 145.65 | 1 | 0 | 0 | 145.65 | 0 | 0 | 0
16.4.3 | Lavatório louça branca, sem coluna, torneira metálica cromada simples, (válvula, sifao e engate flexível cromados) |  | un | 132.68 | 1 | 0 | 0 | 132.68 | 0 | 0 | 0
16.4.4 | Torneira cromada 3/4" para jardim ou tanque, padrao alto |  | un | 18.56 | 2 | 0 | 0 | 37.12 | 0 | 0 | 0
16.4.5 | Torneira cromada longa 3/4" de parede para pia, padrao popular |  | un | 16.42 | 4 | 0 | 0 | 65.68 | 0 | 0 | 0
16.4.6 | Torneira cromada tubo movel para bancada 3/4" para pia de cozinha, padrao alto - fornecimento e instalacao |  | un | 34.87 | 5 | 0 | 0 | 174.35 | 0 | 0 | 0
16.4.7 | Porta sabonete liquido fornecimento e instalação |  | un | 12.45 | 3 | 0 | 0 | 37.35 | 0 | 0 | 0
16.4.8 | Tanque louca branco sem coluna, completo inclusive torneira metalica |  | un | 143.64 | 2 | 0 | 0 | 287.28 | 0 | 0 | 0
16.5 | SALAS (Creche l, Creche ll, Creche lll, Pré-Escola) | [8 empty] | 0 | 0
16.5.1 | Cuba louca branca em bancada inclusive torneira e complementos (válvula, sifao e engate flexível cromados) |  | un | 145.65 | 4 | 0 | 0 | 582.6 | 0 | 0 | 0
16.5.2 | Porta sabonete liquido fornecimento e instalação |  | un | 12.45 | 4 | 0 | 0 | 49.8 | 0 | 0 | 0
16.6 | JARDINS E PÁTIOS | [8 empty] | 0 | 0
16.6.1 | Torneira cromada 3/4" para jardim ou tanque, padrao alto |  | un | 18.56 | 3 | 0 | 0 | 55.68 | 0 | 0 | 0
17.0 | BANCADAS | [8 empty] | 0 | 0
17.1 | Bancada em granito cinza andorinha - espessura 2cm, conforme projeto |  | m² | 161.32 | 21.43 | 0 | 21.43 | 3457.0876 | 0 | 3457.0876 | 3457.0876
17.2 | Prateleira em granito cinza andorinha - espessura 2cm, conforme projeto |  | m² | 161.32 | 13.88 | 0 | 0 | 2239.1216 | 0 | 0 | 0
17.3 | Prateleira em mármore branco, inclusive esquadros de apoio - espessura 2cm, conforme projeto |  | m² | 199.23 | 7 | 0 | 0 | 1394.61 | 0 | 0 | 0
17.4 | Lavatório em granito cinza andorinha , espessura 2 cm, conforme projeto |  | m | 99.3 | 9.5 | 0 | 0 | 943.35 | 0 | 0 | 0
17.5 | Banco em granito cinza andorinha , espessura 2 cm, conforme projeto |  | m² | 78.12 | 2.94 | 0 | 0 | 229.6728 | 0 | 0 | 0
18.0 | CASTELO D'AGUA | [8 empty] | 0 | 0
18.1 | INFRA-ESTRUTURA: FUNDAÇÕES | [8 empty] | 0 | 0
18.1.1 | CONCRETO ARMADO PARA FUNDAÇÕES - ESTACAS | [8 empty] | 0 | 0
18.1.2 | Escavação |  | m³ | 19.83 | 12 | 0 | 12 | 237.96 | 0 | 237.96 | 237.96
18.1.3 | Concreto armado, conforme projeto |  | m³ | 1320 | 6.16 | 0 | 6.16 | 8131.2 | 0 | 8131.2 | 8131.2
18.2 | SUPERESTRUTURA | [8 empty] | 0 | 0
18.2.1 | CONCRETO ARMADO PARA SUPERESTRUTURA - PILARES | [8 empty] | 0 | 0
18.2.1.1 | Concreto armado - para pilares (fck25MPa), incluindo preparo, lançamento, adensamento e cura. Inclusive formas para reutilização 2x, conforme projeto |  | m³ | 1698.1639 | 20.18 | 0 | 20.18 | 34268.9484 | 0 | 34268.9484 | 34268.9484
18.2.2 | CONCRETO ARMADO PARA SUPERESTRUTURA - VIGAS | [8 empty] | 0 | 0
18.2.2.1 | Concreto armado - para vigas (fck25MPa), incluindo preparo, lançamento, adensamento e cura. Inclusive formas para reutilização 2x, conforme projeto |  | m³ | 1698.1639 | 6.53 | -2 | 6.53 | 11089.0106 | -3396.3279 | 11089.0106 | 11089.0106 | 0
18.2.3 | LAJE MACIÇA | [8 empty] | 0 | 0
18.2.3.1 | Concreto armado - para lajes (fck25MPa), incluindo preparo, lançamento, adensamento e cura. Inclusive formas para reutilização 2x, conforme projeto |  | m³ | 1698.1639 | 5.78 | 3.78 | 5.78 | 9815.3876 | 6419.0597 | 9815.3876 | 9815.3876
19.0 | SISTEMA DE PROTEÇÃO CONTRA DESCARGAS ATMOSFÉRICAS (SPDA) | [8 empty] | 0 | 0
19.1 | CAPTAÇÃO | [8 empty] | 0 | 0
19.1.1 | Fita de alumínio 7/8"x1/8"x 6m, instaladas conforme projeto |  | un | 12.56 | 58 | 0 | 0 | 728.48 | 0 | 0 | 0
19.1.2 | Terminal aéreo de alumínio 7/8"x1/8"x600mm fixação com chapa de encosto horizontal |  | un | 30.68 | 33 | 0 | 0 | 1012.44 | 0 | 0 | 0
19.1.3 | Curva 90º em fita de alumínio 7/8" x 1/8" |  | un | 5.48 | 22 | 0 | 0 | 120.56 | 0 | 0 | 0
19.1.4 | Pára-raios tipo Franklin em aço inox 3 pontas em haste de 3 m. x 1.1/2" tipo simples |  | un | 45.67 | 1 | 0 | 0 | 45.67 | 0 | 0 | 0
19.2 | CONDUTORES DE DESCIDA | [8 empty] | 0 | 0
19.2.1 | Condulete de inspeção c/ tampa em PVC 1" |  | un | 16.32 | 17 | 0 | 0 | 277.44 | 0 | 0 | 0
19.2.2 | Conector de medição em bronze |  | un | 14.32 | 17 | 0 | 0 | 243.44 | 0 | 0 | 0
19.2.3 | Abraçadeira tipo "U" simples 1" |  | un | 3.25 | 68 | 0 | 0 | 221 | 0 | 0 | 0
19.2.4 | Eletroduto roscável pvc 1" x 3,0m. |  | un | 2.74 | 17 | 0 | 0 | 46.58 | 0 | 0 | 0
19.2.5 | Cordoalha de cobre nu 35 mm2 |  | m | 20.71 | 118 | 0 | 0 | 2443.78 | 0 | 0 | 0
19.2.6 | Isolador simples com chapa de encosto h=100 mm |  | un | 8.35 | 5 | 0 | 0 | 41.75 | 0 | 0 | 0
19.2.7 | Isolador simples para quinas 90º com chapa de encosto h=100 mm |  | un | 12.35 | 1 | 0 | 0 | 12.35 | 0 | 0 | 0
19.3 | ATERRAMENTO E EQUIPOTENCIALIZAÇÃO | [8 empty] | 0 | 0
19.3.1 | Haste tipo coopperweld 5/8" x 3,00m. |  | un | 39.48 | 19 | 0 | 0 | 750.12 | 0 | 0 | 0
19.3.2 | Cordoalha de cobre nu 50 mm2 |  | m | 34.25 | 168 | 0 | 0 | 5754 | 0 | 0 | 0
19.3.3 | Caixa de inspeção, PVC de 12", com tampa de aço galvanizado,conforme detalhe no projeto |  | un | 28.74 | 5 | 0 | 0 | 143.7 | 0 | 0 | 0
19.3.4 | Conector de bronze para haste de 5/8" e cabo de 50 mm² |  | un | 10.13 | 19 | 0 | 0 | 192.47 | 0 | 0 | 0
19.3.5 | Tela para equipotencialização em inox 300mm x 1,4mm para casa de gás |  | m | 78.6 | 1.9 | 0 | 0 | 149.34 | 0 | 0 | 0
20.0 | SERVIÇOS DIVERSOS | [8 empty] | 0 | 0
20.1.1 | Grama - fornecimento e plantio (inclusive camada de terra vegetal - 3,0 cm) |  | m² | 8.63 | 400 | 0 | 0 | 3452 | 0 | 0 | 0
20.1.2 | Banco em concreto armado tipo 1 (1,30x0,40m), conforme projeto |  | un | 96.74 | 11 | 0 | 0 | 1064.14 | 0 | 0 | 0
20.1.3 | Banco em concreto armado tipo 2 (2,80x0,40m), conforme projeto |  | un | 201.44 | 5 | 0 | 0 | 1007.2 | 0 | 0 | 0
20.1.4 | Mastros para bandeiras em tubo ferro galvanizado telescópico (alt= 7m (3mx2" + 4mx1 1/2") |  | un | 243.18 | 3 | 0 | 0 | 729.54 | 0 | 0 | 0
21.0 | SERVIÇOS FINAIS | [8 empty] | 0 | 0
21.1.1 | Limpeza final da obra |  | m² | 1.13 | 564.5 | 0 | 0 | 637.885 | 0 | 0 | 0
0
0
TOTAL | [7 empty] | 657764.7673 | 18488.2243 | 548944.3052 | 548944.3052 | 0 | 500223.0936
Joaçaba, 05 de junho de 2013
LOCAL E DATA |  |  | DENIR N. ZULIAN CREA/SC 50.805-8 |  |  |  |  | PROPONENTE
FISCAL PREFEITURA - AMMOC
| 0 |  | 0 | 0 | #REF! | 0 | 0 | #REF! | 0 | 0

## Obra Civil 2ª etapa
Cliente: | PREFEITURA MUNICIPAL DE CATANDUVAS/SC
Obra: | CONSTRUÇÃO DE ESCOLA DE ENSINO INFANTIL – PROJETO PADRÃO FNDE/MEC E OBRAS COMPLEMENTARES
Local: | Catanduvas/SC
Edital:
Data: | Julho de 2013
PLANILHA ORÇAMENTÁRIA |  |  |  | Valor Unitário |  |  | Valor Total
Ítem | Descrição | Unid. | Qtidade | Material | M.Obra | Total | Material | M.Obra | TOTAL
1.0 | SERVIÇOS PRELIMINARES
1.1 | Placa da obra - padrão Governo Federal | m² | 0 | 331.1 | 141.9 | 473 | 0 | 0 | 0
1.2 | Ligação provisória de água | unid | 0 | 536.2 | 229.8 | 766 | 0 | 0 | 0
1.3 | Ligação provisória de energia elétrica em baixa tensão | unid | 0 | 1155 | 495 | 1650 | 0 | 0 | 0
1.4 | Barracões provisórios (depósito, escritório, vestiário e refeitório) com piso cimentado | m² | 0 | 273 | 117 | 390 | 0 | 0 | 0
1.5 | Locação da obra (execução de gabarito) | m² | 0 | 2.94 | 1.26 | 4.2 | 0 | 0 | 0 | 1587.66
| TOTAL DO ÍTEM 1 | [5 empty] | 0 | 0 | 0
2.0 | MOVIMENTO DE TERRAS
2.1 | Aterro apiloado em camadas de 0,20 m com material argilo - arenoso (entre baldrames) | m³ | 0 | 26.6 | 11.4 | 38 | 0 | 0 | 0
2.2 | Escavação manual de valas em qualquer terreno exceto rocha até h=1,50 m | m³ | 0 | 23.8 | 10.2 | 34 | 0 | 0 | 0
2.3 | Regularização e compactação do fundo de valas | m² | 0 | 3.976 | 1.704 | 5.68 | 0 | 0 | 0 | 348.74
2.4 | Reaterro apiloado de vala com material da obra | m³ | 0 | 18.2 | 7.8 | 26 | 0 | 0 | 0
| TOTAL DO ÍTEM 2 | [5 empty] | 0 | 0 | 0
3.0 | INFRA-ESTRUTURA: FUNDAÇÕES
3.1 | CONCRETO ARMADO PARA FUNDAÇÕES - SAPATAS | [5 empty] | 0 | 0 | 0
3.1.1 | Lastro de concreto magro (e=3,0 cm) - preparo mecânico - inclusive aditivo | m² | 0 | 10.64 | 4.56 | 15.2 | 0 | 0 | 0
3.1.2 | Concreto armado - para sapatas inclusive arranque dos pilares - (fck=25MPa), incluindo preparo, lançamento, adensamento e cura. Inclusive formas para reutilização 2x, conforme projeto. | m³ | 0 | 924 | 396 | 1320 | 0 | 0 | 0
3.2 | CONCRETO ARMADO PARA FUNDAÇÕES - VIGAS BALDRAMES | [5 empty] | 0 | 0 | 0
3.2.1 | Lastro de concreto magro, e=3,0 cm-reparo mecânico - inclusive aditivo, conforme projeto. | m² | 0 | 10.64 | 4.56 | 15.2 | 0 | 0 | 0 | 1853.51
3.2.2 | Concreto armado - para vigas baldrames (fck25MPa), incluindo preparo, lançamento, adensamento e cura. Inclusive formas para reutilização 2x, conforme projeto. | m³ | 0 | 924 | 396 | 1320 | 0 | 0 | 0
| TOTAL DO ÍTEM 3 | [5 empty] | 0 | 0 | 0
4.0 | SUPERESTRUTURA
4.1 | CONCRETO ARMADO PARA PILARES | [5 empty] | 0 | 0 | 0
4.1.1 | Concreto armado - para pilares - (fck=25MPa), incluindo preparo, lançamento, adensamento e cura. Inclusive formas para reutilização 2x, conforme projeto. | m³ | 0 | 1256.5 | 538.5 | 1795 | 0 | 0 | 0
4.2 | CONCRETO ARMADO PARA VIGAS DE RESPALDO | [5 empty] | 0 | 0 | 0
4.2.1 | Concreto armado - para Vigas nível 3,15 m - (fck=25MPa), incluindo preparo, lançamento, adensamento e cura. Inclusive formas para reutilização 2x, conforme projeto. | m³ | 0 | 1256.5 | 538.5 | 1795 | 0 | 0 | 0
4.3 | CONCRETO ARMADO PARA VERGAS | [5 empty] | 0 | 0 | 0
4.3.1 | Verga pré-moldada em concreto armado fck 15Mpa - 10x10cm, conforme projeto. | m³ | 0 | 973 | 417 | 1390 | 0 | 0 | 0
4.4 | LAJE PRÉ-MOLDADA | [5 empty] | 0 | 0 | 0
4.4.1 | Laje pré-moldada para cobertura, intereixo 38cm, h=12cm, elemento de enchimento em bloco cerâmico, capeamento de 4cm, inclusive armadura, escoramento, material e mão-de-obra, conforme projeto. | m² | 0 | 40.992 | 17.568 | 58.56 | 0 | 0 | 0
| TOTAL DO ÍTEM 4 | [5 empty] | 0 | 0 | 0
5.0 | PAREDES E PAINEIS
5.1 | ELEMENTOS VAZADOS | [5 empty] | 0 | 0 | 0
5.1.1 | Cobogó de concreto - (7,0x30,0x30,0cm) assentado com argamassa traço 1:4 (cimento, areia) | m² | 0 | 54.355 | 23.295 | 77.65 | 0 | 0 | 0
5.2 | ALVENARIA DE VEDAÇÃO | [5 empty] | 3280.5727 | 1405.9597 | 4686.5325
5.2.1 | Alvenaria de vedação de 1/2 vez em tijolos cerâmicos de 08 furos (dimensões nominais: 19x19x09); assentamento em argamassa no traço 1:6 (cimento e areia) em volume | m² | 0 | 21 | 9 | 30 | 0 | 0 | 0
5.2.3 | Divisória de banheiros e sanitários em granito com espessura de 2cm polido assentado com argamassa traço 1:4 | m² | 33.85 | 96.915 | 41.535 | 138.45 | 3280.5727 | 1405.9597 | 4686.5325
| TOTAL DO ÍTEM 5 | [5 empty] | 3280.5727 | 1405.9597 | 4686.5325
6.0 | ESQUADRIAS
6.1 | PORTAS DE MADEIRA | [5 empty] | 15500 | 1815 | 17315
6.1.1 | Porta de Madeira - P01 - com ferragens, conforme projeto de esquadrias | und | 9 | 480 | 48 | 528 | 4320 | 432 | 4752 | 73880/002
6.1.2 | Porta de Madeira - P02 - com ferragens, conforme projeto de esquadrias | und | 6 | 290 | 32 | 322 | 1740 | 192 | 1932
6.1.3 | Porta de Madeira - P03 - com ferragens, conforme projeto de esquadrias | und | 6 | 480 | 48 | 528 | 2880 | 288 | 3168 | 73906/003
6.1.4 | Porta de Madeira - P05 - com ferragens, conforme projeto de esquadrias | und | 9 | 290 | 32 | 322 | 2610 | 288 | 2898
6.1.5 | Porta de Madeira - PM04B - com ferragens, conforme projeto de esquadrias | und | 2 | 170 | 40 | 210 | 340 | 80 | 420
6.1.6 | Porta de Madeira - PM04C - com ferragens, conforme projeto de esquadrias | und | 2 | 180 | 40 | 220 | 360 | 80 | 440
6.1.7 | Porta de Madeira - Banheiros e Sanitários completa inclusive targeta metálica | und | 13 | 250 | 35 | 285 | 3250 | 455 | 3705
6.2 | PORTAS DE FERRO | [5 empty] | 300 | 40 | 340
6.2.1 | Porta de Ferro - PF1 - com ferragens, conforme projeto de esquadrias | m² | 1 | 210 | 20 | 230 | 210 | 20 | 230
6.2.2 | Porta de Ferro - PF2 - com ferragens, conforme projeto de esquadrias | m² | 1 | 90 | 20 | 110 | 90 | 20 | 110
6.3 | JANELAS DE FERRO | [5 empty] | 862.5 | 316.25 | 1178.75
6.3.1 | Janela de Ferro EF-17-A - com ferragens, conforme projeto de esquadrias - Basculante - inclusive vidro 4mm | m² | 0 | 194.684 | 83.436 | 278.12 | 0 | 0 | 0
6.3.2 | Janela de Ferro EF-17-B - com ferragens, conforme projeto de esquadrias - Basculante- inclusive vidro 4mm | m² | 0 | 194.684 | 83.436 | 278.12 | 0 | 0 | 0
6.3.3 | Janela de Ferro EF-19 - com ferragens, conforme projeto de esquadrias - Corrediça- inclusive vidro 4mm | m² | 0 | 207.032 | 88.728 | 295.76 | 0 | 0 | 0
6.3.4 | Janela de Ferro EF-28 - com ferragens, conforme projeto de esquadrias - Corrediça- inclusive vidro 4mm | m² | 0 | 207.032 | 88.728 | 295.76 | 0 | 0 | 0
6.3.5 | Janela de Ferro EF-31 - com ferragens, conforme projeto de esquadrias - Corrediça- inclusive vidro 4mm | m² | 0 | 207.032 | 88.728 | 295.76 | 0 | 0 | 0
6.3.6 | Janela de Ferro EF-32 - com ferragens, conforme projeto de esquadrias - Basculante- inclusive vidro 4mm | m² | 0 | 194.684 | 83.436 | 278.12 | 0 | 0 | 0
6.4 | FECHAMENTO DE MEIA-PAREDE (CRECHE I)
6.4.1 | Estrutura metálica com vidro fixo 8 mm | m² | 5.75 | 150 | 55 | 205 | 862.5 | 316.25 | 1178.75 | este item não estava somando
| TOTAL DO ÍTEM 6 | [5 empty] | 16662.5 | 2171.25 | 18833.75
7.0 | COBERTURA
7.1 | Estrutura de Madeira aparelhada com tesoura vão de 3,0 a 7,0 m para telha cerâmica | m² | 0 | 20.958 | 8.982 | 29.94 | 0 | 0 | 0 | 4750.03
7.2 | Cobertura em telha cerâmica tipo capa e canal | m² | 0 | 27.342 | 11.718 | 39.06 | 0 | 0 | 0 | 12653.97
7.3 | Cumeeira com telha cerâmica emboçada com argamassa traço 1:2:8 | m | 0 | 9.079 | 3.891 | 12.97 | 0 | 0 | 0 | 14236.21
7.4 | Calha em chapa de aço galvanizado nr. 24 desenvolvimento 33 cm | m | 0 | 15.449 | 6.621 | 22.07 | 0 | 0 | 0 | 7491.92
| TOTAL DO ÍTEM 7 | [5 empty] | 0 | 0 | 0
8.0 | IMPERMEABILIZAÇÀO
8.1 | Impermeabilização com tinta betuminosa em fundações, baldrames e muros de arrimo | m² | 0 | 4.445 | 1.905 | 6.35 | 0 | 0 | 0
8.2 | Impermeabilização de calhas de concreto com mastique betuminoso a frio | m | 0 | 13.545 | 5.805 | 19.35 | 0 | 0 | 0
| TOTAL DO ÍTEM 8 | [5 empty] | 0 | 0 | 0
9.0 | REVESTIMENTOS DE PAREDES
9.1 | Chapisco de aderência em paredes internas e externas | m² | 0 | 1.4 | 0.6 | 2 | 0 | 0 | 0
9.2 | Chapisco de aderência em lajes prémoldadas | m² | 0 | 2.8 | 1.2 | 4 | 0 | 0 | 0
9.3 | Emboço para paredes internas e externas traço 1:5 preparo manual - espessura 2,0 cm | m² | 0 | 7.7 | 3.3 | 11 | 0 | 0 | 0
9.4 | Reboco tipo paulista para paredes internas e externas - espessura 2,0 cm | m² | 0 | 8.4 | 3.6 | 12 | 0 | 0 | 0
9.5 | Reboco tipo paulista para lajes - espessura 2,0 cm | m² | 0 | 8.4 | 3.6 | 12 | 0 | 0 | 0
9.6 | Revestimento cerâmico de paredes PEI III - cerâmica 20 x 20 cm - incl. rejunte - conforme projeto | m² | 13.21 | 21 | 10 | 31 | 277.41 | 132.1 | 409.51 | 73912/001
9.7 | Revestimento cerâmico de paredes PEI III - cerâmica 10 x 10 cm - incl. rejunte - conforme projeto | m² | 14.94 | 20.5 | 9 | 29.5 | 306.27 | 134.46 | 440.73
| TOTAL DO ÍTEM 9 | [5 empty] | 583.68 | 266.56 | 850.24 | 12741.55
10.0 | PAVIMENTAÇÃO
10.1 | Camada impermeabilizadora e=5cm | m² | 0 | 9.016 | 3.864 | 12.88 | 0 | 0 | 0
10.2 | Camada regularizadora e=3cm | m² | 0 | 7.644 | 3.276 | 10.92 | 0 | 0 | 0
10.3 | Piso de alta resistência em massa granilítica, inclusive polimento e enceramento | m² | 0 | 30.1 | 12.9 | 43 | 0 | 0 | 0
10.4 | Piso cerâmico esmaltado PEI IV - 20 x 20 cm - incl. rejunte - conforme projeto | m² | 7.58 | 21 | 9.5 | 30.5 | 159.18 | 72.01 | 231.19
10.5 | Lastro de areia para o playground | m³ | 18.4 | 90 | 25 | 115 | 1656 | 460 | 2116
10.6 | Piso de cimento desempenado com juntas de dilatação | m² | 31.22 | 16 | 9 | 25 | 499.52 | 280.98 | 780.5
10.7 | Blocos de argamassa armada prefabricados 50 x 50 cm | m² | 52.93 | 25 | 9 | 34 | 1323.25 | 476.37 | 1799.62
10.8 | Piso de pedra rolada | m² | 68.15 | 8 | 4 | 12 | 545.2 | 272.6 | 817.8
10.9 | Blocrete intertravado de concreto | m² | 43.4 | 30 | 12 | 42 | 1302 | 520.8 | 1822.8
| TOTAL DO ÍTEM 10 | [5 empty] | 5485.15 | 2082.76 | 7567.91
11.0 | RODAPÉS E PEITORIS | [8 empty] | 1282.5
11.1 | Rodapé em massa granilítica h=10 cm | m² | 0 | 11.116 | 4.764 | 15.88 | 0 | 0 | 0
11.2 | Soleira em granito | m | 0 | 49.469 | 21.201 | 70.67 | 0 | 0 | 0 | 461.25
11.3 | Peitoril em granito ( 2 x 18 ) cm | m | 0 | 41.405 | 17.745 | 59.15 | 0 | 0 | 0
11.4 | Roda meio em madeira (largura=10cm) | m | 99.45 | 9 | 3 | 12 | 895.05 | 298.35 | 1193.4
| TOTAL DO ÍTEM 11 | [5 empty] | 895.05 | 298.35 | 1193.4 | 386
12.0 | PINTURA
12.1 | Emassamento de paredes internas e externas com massa acrílica - 02 demãos | m² | 130 | 9 | 4 | 13 | 1170 | 520 | 1690
12.2 | Emassamento de lajes internas e externas com massa acrílica - 02 demãos | m² | 250 | 9 | 5 | 14 | 2250 | 1250 | 3500 | 155
12.3 | Pintura em latex acrílico 02 demãos sobre paredes internas e externas | m² | 250 | 7 | 3 | 10 | 1750 | 750 | 2500 | 6021.88
12.4 | Pintura em latex acrílico 02 demãos sobre lajes internas e externas | m² | 360 | 7 | 3 | 10 | 2520 | 1080 | 3600 | 2935.63
12.5 | Pintura em esmalte sintético 02 demãos em esquadrias de madeira | m² | 133.92 | 9 | 8 | 17 | 1205.28 | 1071.36 | 2276.64
12.6 | Pintura em esmalte sintético 02 demãos em esquadrias de ferro | m² | 132.4 | 9 | 8 | 17 | 1191.6 | 1059.2 | 2250.8 | 1244.5
| TOTAL DO ÍTEM 12 | [5 empty] | 10086.88 | 5730.56 | 15817.44
13.0 | INSTALAÇÃO ELÉTRICA E ELETRÔNICA 127/220V
13.1 | CENTRO DE DISTRIBUIÇÃO | [5 empty] | 2889.73 | 1224.17 | 4113.9
13.1.1 | Quadro de Distribuição Geral de Baixa Tensão, de embutir, completo, com 04 disjuntores tripolares, com barramento para as fases, neutro e para proteção, disjuntor Geral trifásico de 200A e Dispositivo de Proteção contra Surtos, metálico, pintura eletrostática epóxi cor bege, c/ porta, trinco e acessórios (QGD - conforme projeto) | un | 1 | 1900 | 800 | 2700 | 1900 | 800 | 2700
13.1.2 | Quadro de Distribuição de embutir, completo, com 07 circuitos (05 disjuntores monopolares e 02 disjuntores bipolares), com barramento para as fases, neutro e para proteção, disjuntor geral trifásico de 30A e 01 Dispositivo Diferencial Residual, metálico, pintura eletrostática epóxi cor bege, c/ porta, trinco e acessórios (QD-1 - conforme projeto) | un | 0 | 187.18 | 80.22 | 267.4 | 0 | 0 | 0 | 637.5
13.1.3 | Quadro de Distribuição de embutir, completo, com 10 circuitos (03 disjuntores monopolares e 07 disjuntores bipolares), com barramento para as fases, neutro e para proteção, disjuntor geral trifásico de 50A e 06 Dispositivos Diferencial Residual, metálico, pintura eletrostática epóxi cor bege,c/ porta, trinco e acessórios (QD-2 - conforme projeto) | un | 0 | 218.68 | 93.72 | 312.4 | 0 | 0 | 0 | 365.75
13.1.4 | Quadro de Distribuição de embutir, completo, com 08 circuitos (02 disjuntores monopolares e 06 disjuntores bipolares), com barramento para as fases, neutro e para proteção, disjuntor geral trifásico de 50A e 04 Dispositivos Diferencial Residual, metálico, pintura eletrostática epóxi cor bege, c/ porta e trinco e acessórios (QD-3 - conforme projeto) | un | 1 | 214.34 | 91.86 | 306.2 | 214.34 | 91.86 | 306.2
13.1.5 | Quadro de Distribuição de embutir, completo, com 24 circuitos (17 disjuntores monopolares e 07 disjuntores bipolares), com barramento para as fases, neutro e para proteção, disjuntor geral trifásico de 100A e 13 Dispositivos Diferencial Residual, metálico, pintura eletrostática epóxi cor bege, c/ porta e trinco e acessórios (QD-4 - conforme projeto) | un | 1 | 548.94 | 235.26 | 784.2 | 548.94 | 235.26 | 784.2
13.1.6 | Quadro de comando de Motor, de embutir, completo, p/ 2 motores de 3/4 cv (1 de reserva) , para controle automático de nível de reservatório superior e inferior, com contatores, bases fusíveis completas com fusível, relé térmico de sobrecarga, relé de falta de fase, chaves e lâmpadas, com porta e trinco e acessórios (QCM - conforme projeto) | un | 1 | 226.45 | 97.05 | 323.5 | 226.45 | 97.05 | 323.5
13.2 | ELETRODUTOS E ACESSÓRIOS | [5 empty] | 0 | 0 | 0
13.2.1 | Eletroduto PVC flexível, Ø16mm (DN 3/8"), inclusive curvas | m | 0 | 1.386 | 0.594 | 1.98 | 0 | 0 | 0
13.2.2 | Eletroduto PVC flexível corrugado reforçado, Ø20mm (DN 1/2"), inclusive curvas | m | 0 | 1.498 | 0.642 | 2.14 | 0 | 0 | 0
13.2.3 | Eletroduto PVC flexível corrugado reforçado, Ø25mm (DN 3/4"), inclusive curvas | m | 0 | 2.009 | 0.861 | 2.87 | 0 | 0 | 0 | 55.6
13.2.4 | Eletroduto ,Ø31mm (DN 1"), inclusive curvas | m | 0 | 4.984 | 2.136 | 7.12 | 0 | 0 | 0 | 81.96
13.2.5 | Eletroduto, Ø41mm (DN 1.1/4"), inclusive curvas | m | 0 | 6.552 | 2.808 | 9.36 | 0 | 0 | 0 | 146.13
13.2.6 | Eletroduto Ø47mm (DN 1.1/2"), inclusive curvas | m | 0 | 8.624 | 3.696 | 12.32 | 0 | 0 | 0
13.2.7 | Eletroduto Ø59 mm (DN 2"), inclusive curvas | m | 0 | 12.761 | 5.469 | 18.23 | 0 | 0 | 0
13.2.8 | Eletroduto Ø75 mm (DN 2.1/2"), inclusive curvas | m | 0 | 15.015 | 6.435 | 21.45 | 0 | 0 | 0
13.2.9 | Caixa de passagem 40x40cm em alvenaria com tampa de ferro fundido tipo leve | un | 0 | 47.53 | 20.37 | 67.9 | 0 | 0 | 0
13.3 | CABOS E FIOS (CONDUTORES) | [5 empty] | 7869 | 2226.5 | 10095.5
| Condutor de cobre unipolar, isolação em PVC/70ºC, camada de proteção em PVC, não propagador de chamas, classe de tensão 750V, encordoamento classe 5, flexível, com as seguintes seções nominais: |  |  | 70 | 30 | 100 | 0 | 0 | 0
13.3.1 | #1,5 mm² | m | 0 | 1.064 | 0.456 | 1.52 | 0 | 0 | 0
13.3.2 | #2,5 mm² | m | 350 | 1.5 | 0.65 | 2.15 | 525 | 227.5 | 752.5
13.3.3 | #4 mm² | m | 200 | 2.2 | 1 | 3.04 | 440 | 200 | 640
13.3.4 | #6 mm² | m | 0 | 2.877 | 1.233 | 4.11 | 0 | 0 | 0
13.3.5 | #10 mm² | m | 52 | 7 | 2 | 9 | 364 | 104 | 468
13.3.6 | #16 mm² | m | 0 | 5.215 | 2.235 | 7.45 | 0 | 0 | 0 | 810
13.3.7 | #25 mm² | m | 0 | 7.644 | 3.276 | 10.92 | 0 | 0 | 0 | 38.55
13.3.8 | #35 mm² | m | 63 | 20 | 5 | 25 | 1260 | 315 | 1575 | 45.94
13.3.9 | #70 mm² | m | 20 | 36 | 9 | 45 | 720 | 180 | 900
13.3.10 | #120 mm² | m | 80 | 57 | 15 | 72 | 4560 | 1200 | 5760 | 841.5
13.4 | ILUMINAÇÃO E TOMADAS | [5 empty] | 4147 | 1689 | 5836 | 19.69
13.4.1 | Tomada universal, circular, 2P+T, 15A/250v, cor preta, completa | un | 70 | 9 | 4.2 | 13.2 | 630 | 294 | 924 | 436.5
13.4.2 | Tomada universal, circular, 3P, 20A/250v, cor preta, completa | un | 10 | 25 | 8 | 33 | 250 | 80 | 330 | 873
13.4.3 | Interruptor simples 10 A, completa | un | 30 | 5.5 | 2 | 7.5 | 165 | 60 | 225
13.4.4 | Interruptor duas seções 10A por seção, completa | un | 1 | 7 | 3 | 10 | 7 | 3 | 10 | 405
13.4.5 | Interruptor com dimmer, completa | un | 1 | 9 | 4 | 13 | 9 | 4 | 13
13.4.6 | Luminárias 2x40 W completa | un | 28 | 78 | 30 | 108 | 2184 | 840 | 3024
13.4.7 | Luminárias 2x20 W completa | un | 8 | 70 | 30 | 100 | 560 | 240 | 800
13.4.8 | Luminárias incandescentes 100W | un | 6 | 17 | 8 | 25 | 102 | 48 | 150
13.4.9 | Arandelas 100W | un | 12 | 20 | 10 | 30 | 240 | 120 | 360 | 355.5
13.4.10 | Caixas de passagem 4x4"para tomada/interruptor | un | 0 | 1.253 | 0.537 | 1.79 | 0 | 0 | 0
13.4.11 | Caixa de passagem 4x2" para interruptor e tomada | un | 0 | 0.784 | 0.336 | 1.12 | 0 | 0 | 0
13.4.12 | Caixa de passagem de ferro esmaltada octogonal 4x4" | un | 0 | 1.428 | 0.612 | 2.04 | 0 | 0 | 0
13.5 | INSTALAÇÕES DE REDE ESTRUTURADA | [5 empty] | 5257.4 | 2313.6 | 7571
13.5.1 | EQUIPAMENTOS PASSIVOS | [5 empty] | 2253 | 953 | 3206 | 1471.63
13.5.1.1 | Patch Panel 19" - 24 portas, Categoria 6 | un | 2 | 380 | 160 | 540 | 760 | 320 | 1080
13.5.1.2 | Switch de 24 portas | un | 2 | 530 | 220 | 750 | 1060 | 440 | 1500
13.5.1.3 | Bloco 110 para rack 19” 100 pares | un | 1 | 220 | 100 | 320 | 220 | 100 | 320
13.5.1.4 | Guia de Cabos Frontal, fechado | un | 4 | 17 | 7 | 24 | 68 | 28 | 96
13.5.1.5 | Guia de Cabos Traseiro | un | 4 | 14 | 6 | 20 | 56 | 24 | 80
13.5.1.6 | Trava Path Panel | un | 4 | 7 | 4 | 11 | 28 | 16 | 44
13.5.1.7 | Guia de Cabos Vertical, fechado | un | 2 | 12 | 5 | 17 | 24 | 10 | 34
13.5.1.8 | Guia de Cabos Superior, fechado | un | 1 | 37 | 15 | 52 | 37 | 15 | 52
13.5.2 | CABOS EM PAR TRANÇADOS | [5 empty] | 599 | 326 | 925
13.5.2.1 | Cabo par trançado não blindado (UTP)-4 pares 24 AWG,100 Ohms - Categoria 6 | m | 480 | 1 | 0.5 | 1.5 | 480 | 240 | 720 | 2394.13
13.5.2.2 | Cabo telefônico interno CI-50, 20 pares | m | 6 | 3.5 | 1.5 | 5 | 21 | 9 | 30
13.5.2.3 | Cabo coaxial | m | 35 | 2.8 | 2.2 | 5 | 98 | 77 | 175
13.5.3 | CABOS DE CONEXÃO | [5 empty] | 2031 | 870.6 | 2901.6
13.5.3.1 | Cabos de conexões – Patch Cord ultra flexível com RJ 45 nas 2 pontas - 1,50 metros | un | 24 | 6 | 2.6 | 8.6 | 144 | 62.4 | 206.4
13.5.3.2 | Cabos de conexões – Patch cord 110 / RJ-45 1 par -1,50m | un | 15 | 5 | 2.2 | 7.2 | 75 | 33 | 108
13.5.3.3 | Cabos de conexões – Patch Cord ultra flexível com RJ 45 em 1 ponta - 1,50 metros | un | 24 | 5.5 | 2.3 | 7.8 | 132 | 55.2 | 187.2 | 132.6
13.5.3.4 | Cabos de conexões – Patch Cord ultra flexível com RJ 45 nas 2 pontas - 3,0 metros | un | 24 | 70 | 30 | 100 | 1680 | 720 | 2400
13.5.4 | TOMADAS | [5 empty] | 374.4 | 164 | 538.4
13.5.4.1 | Tomada modular RJ-45 Categoria 6 | un | 24 | 13.6 | 6 | 19.6 | 326.4 | 144 | 470.4
13.5.4.2 | Conector de TV Tipo F (Coaxial) | un | 4 | 12 | 5 | 17 | 48 | 20 | 68
13.5.5 | CAIXAS E ACESSÓRIOS | [5 empty] | 0 | 0 | 0
13.5.5.1 | Caixa subterrânea em alvenaria, tipo R1,60x35x50cm, com tampão em ferro fundido, conforme detalhe de projeto | un | 0 | 101.71 | 43.59 | 145.3 | 0 | 0 | 0
13.5.5.2 | Caixa de passagem em alvenaria 20x20 com tampa de ferro fundido | un | 0 | 24.409 | 10.461 | 34.87 | 0 | 0 | 0
13.5.5.3 | Caixa de passagem de piso 15x15 com tampa metálica aparafusada | un | 0 | 7.007 | 3.003 | 10.01 | 0 | 0 | 0
13.5.5.4 | Derivação "T" de 59 mm conforme detalhe de projeto | un | 0 | 12.705 | 5.445 | 18.15 | 0 | 0 | 0
13.5.5.5 | Derivação "L" de 59 mm conforme detalhe de projeto | un | 0 | 11.438 | 4.902 | 16.34 | 0 | 0 | 0
13.5.6 | ELETRODUTOS E ACESSÓRIOS |  | 0 |  |  |  | 0 | 0 | 0
13.5.6.1 | Eletroduto Ø100mm, inclusive curvas | m | 0 | 18.424 | 7.896 | 26.32 | 0 | 0 | 0
13.5.6.2 | Eletroduto Ø59mm, inclusive curvas | m | 0 | 10.017 | 4.293 | 14.31 | 0 | 0 | 0 | 1126.13
| TOTAL DO ÍTEM 13 | [5 empty] | 20163.13 | 7453.27 | 27616.4
14.0 | INSTALAÇÃO HIDRÁULICA
14.1 | TUBULAÇÕES E CONEXÕES DE PVC RÍGIDO | [5 empty] | 3333 | 1433 | 4766
14.1.1 | Chuveiro eletrico sendo chuveiro de plastico - 110 e 220 V | un | 12 | 25 | 11 | 36 | 300 | 132 | 432
14.1.2 | Registro de gaveta bruto, diâmetro 1" | un | 0 | 23.877 | 10.233 | 34.11 | 0 | 0 | 0
14.1.3 | Registro de gaveta bruto, diâmetro 1.1/4" | un | 0 | 31.626 | 13.554 | 45.18 | 0 | 0 | 0
14.1.4 | Registro de gaveta bruto, diâmetro 1.1/2" | un | 0 | 35.763 | 15.327 | 51.09 | 0 | 0 | 0
14.1.5 | Registro de gaveta bruto, diâmetro 2.1/2" | un | 0 | 115.661 | 49.569 | 165.23 | 0 | 0 | 0
14.1.6 | Registro de gaveta com canopla, diâmetro 1.1/2" | un | 4 | 80 | 35 | 115 | 320 | 140 | 460
14.1.7 | Registro de gaveta com canopla, diâmetro 3/4" | un | 13 | 35 | 15 | 50 | 455 | 195 | 650
14.1.8 | Registro de pressão com canopla p/ chuveiro, diâmetro 3/4" | un | 6 | 60 | 20 | 80 | 360 | 120 | 480 | 46.88
14.1.9 | Tubo PVC soldável diâmetro 25 mm, inclusive conexões | m | 0 | 1.708 | 0.732 | 2.44 | 0 | 0 | 0
14.1.10 | Tubo PVC soldável classe 15, diâmetro 50 mm, inclusive conexões | m | 0 | 5.712 | 2.448 | 8.16 | 0 | 0 | 0
14.1.11 | Tubo PVC soldável classe 15, diâmetro 75mm, inclusive conexões | m | 0 | 16.289 | 6.981 | 23.27 | 0 | 0 | 0
14.1.12 | Válvula de descarga p/ vaso sanitário de 1.1/2" | un | 15 | 65 | 30 | 95 | 975 | 450 | 1425
14.1.13 | Válvula de pé com crivo, 1.1/2" | un | 1 | 55 | 30 | 85 | 55 | 30 | 85 | 91.88
14.1.14 | Caixa d'água pré-fabricada capacidade 10.000 litros | un | 0 | 1171.975 | 502.275 | 1674.25 | 0 | 0 | 0
14.1.15 | Torneira de bóia, diâmetro 25mm | un | 1 | 14 | 6 | 20 | 14 | 6 | 20 | 166.88
14.1.16 | Tubo de descarga VDE, série normal, diâmetro 38 mm | m | 0 | 3.185 | 1.365 | 4.55 | 0 | 0 | 0 | 31.94
14.1.17 | Válvula de retenção com portinhola de bronze, 1" | un | 1 | 34 | 15 | 49 | 34 | 15 | 49
14.1.18 | Caixa em alvenaria 30x30 cm - CRG e CTD | un | 0 | 48.272 | 20.688 | 68.96 | 0 | 0 | 0
14.1.19 | Caixa em alvenaria 100x160 cm para bombas | un | 0 | 165.123 | 70.767 | 235.89 | 0 | 0 | 0
14.1.20 | Tampa de ferro fundido 30x30 cm - tipo leve | un | 9 | 60 | 25 | 85 | 540 | 225 | 765
14.1.21 | Tampa de ferro fundido 60x60 cm - tipo leve | un | 2 | 140 | 60 | 200 | 280 | 120 | 400
14.2 | TUBULAÇÕES E CONEXÕES DE FERRO GALVANIZADO | [5 empty] | 0 | 0 | 0 | 1846.79
14.2.1 | Tubo FG roscável, diâmetro 1.1/2" (50 mm), inclusive conexões | m | 0 | 23.569 | 10.101 | 33.67 | 0 | 0 | 0 | 249.38
14.2.2 | Tubo FG roscável, diâmetro 1.1/4" (32 mm), inclusive conexões | m | 0 | 21.329 | 9.141 | 30.47 | 0 | 0 | 0
14.2.3 | Bucha de redução, FG roscável, diâmetro 1"x3/4" | un | 0 | 2.786 | 1.194 | 3.98 | 0 | 0 | 0
14.3 | DRENAGEM DE ÁGUAS PLUVIAIS | [5 empty] | 880 | 290 | 1170 | 791.78
14.3.1 | TUBULAÇÕES E CONEXÕES DE PVC | [5 empty] | 0 | 0 | 0
14.3.1.1 | Tubo de PVC esgoto série R, ponta e bolsa com anel de borracha, Ø100mm, inclusive conexões | m | 0 | 11.739 | 5.031 | 16.77 | 0 | 0 | 0
14.3.1.2 | Tubo de PVC esgoto, tipo Vinilfort ou equivalente, ponta e bolsa com junta elástica integrada, Ø150mm, inclusive conexões | m | 0 | 15.932 | 6.828 | 22.76 | 0 | 0 | 0
14.3.1.3 | Tubo de PVC esgoto, tipo Vinilfort ou equivalente, ponta e bolsa com junta elástica integrada, Ø200mm, inclusive conexões | m | 0 | 27.986 | 11.994 | 39.98 | 0 | 0 | 0
14.3.2 | ACESSÓRIOS | [5 empty] | 880 | 290 | 1170
14.3.2.1 | Ralo hemisférico (formato abacaxi) de ferro fundido, Ø100mm | un | 7 | 16 | 7 | 23 | 112 | 49 | 161
14.3.2.2 | Caixa de inspeção em alvenaria com fundo em concreto, 60x60cm | un | 4 | 90 | 35 | 125 | 360 | 140 | 500
14.3.2.3 | Tampa de concreto 60x60cm para caixa de inspeção | un | 4 | 20 | 8 | 28 | 80 | 32 | 112
14.3.2.4 | Caixa de ralo em alvenaria com fundo em concreto, 40x40cm | un | 0 | 68.992 | 29.568 | 98.56 | 0 | 0 | 0
14.3.2.5 | Grelha de ferro fundido 40x40cm, tipo leve, para caixa de ralo/brita | un | 2 | 25 | 11 | 36 | 50 | 22 | 72
14.3.2.6 | Caixa de brita 40x40cm | un | 0 | 62.58 | 26.82 | 89.4 | 0 | 0 | 0
14.3.2.7 | Poço de visita em alvenaria, fundo em concreto, 110x110cm | un | 0 | 163.8 | 70.2 | 234 | 0 | 0 | 0
14.3.2.8 | Tampa de concreto Ø60cm para poço de visita | un | 1 | 18 | 8 | 26 | 18 | 8 | 26
14.3.2.9 | Calha de piso em PVC DN 130, com grelha (solários) | m | 13 | 20 | 3 | 23 | 260 | 39 | 299
| TOTAL DO ÍTEM 14 | [5 empty] | 4213 | 1723 | 5936
15.0 | INSTALAÇÃO SANITÁRIA
15.1 | Adaptador p/ Saída de Vaso Sanitário Série Normal 100mm | un | 15 | 2 | 0.7 | 2.7 | 30 | 10.5 | 40.5
15.2 | Antiespuma 150mm | un | 1 | 5 | 2 | 7 | 5 | 2 | 7
15.3 | Caixa Sifonada Girafácil Montada com Grelha e Porta Grelha 100x140x50 - Redonda | un | 0 | 12.894 | 5.526 | 18.42 | 0 | 0 | 0
15.4 | Caixa Sifonada Montada com Grelha e Porta Grelha 150 x 150 x 50 - Redonda | un | 0 | 14.049 | 6.021 | 20.07 | 0 | 0 | 0
15.5 | Cap Série Normal 50mm | un | 0 | 0.805 | 0.345 | 1.15 | 0 | 0 | 0
15.6 | Caixa Sifonada 100x100x50mm | un | 0 | 7.546 | 3.234 | 10.78 | 0 | 0 | 0
15.7 | Caixa Sifonada 150x185x75mm | un | 0 | 17.479 | 7.491 | 24.97 | 0 | 0 | 0
15.8 | Caixa Sifonada Girafácil 100x140x50mm | un | 0 | 12.894 | 5.526 | 18.42 | 0 | 0 | 0
15.9 | Ralo Sifonado Cônico Branco 100x40mm | un | 2 | 5 | 1.5 | 6.26 | 10 | 3 | 13
15.10 | Porta Grelha Redondo Branco 100mm | un | 7 | 2 | 0.6 | 1.95 | 14 | 4.2 | 18.2
15.11 | Terminal de Ventilação Série Normal 50mm | un | 9 | 2 | 0.5 | 1.87 | 18 | 4.5 | 22.5
15.12 | Terminal de Ventilação Série Normal 75mm | un | 1 | 2 | 0.6 | 1.96 | 2 | 0.6 | 2.6
15.13 | Tubo de PVC Série Normal 100mm, fornec. e instalação, inclusive conexões | m | 13.12 | 30 | 6 | 8.19 | 393.6 | 78.72 | 472.32
15.14 | Tubo de PVC Série Normal 40mm, fornec. e instalação, inclusive conexões | m | 13.17 | 15 | 6 | 2.82 | 197.55 | 79.02 | 276.57
15.15 | Tubo de PVC Série Normal 50mm , fornec. e instalação, inclusive conexões | m | 0 | 3.738 | 1.602 | 5.34 | 0 | 0 | 0
15.16 | Tubo de PVC Série Normal 75mm , fornec. e instalação, inclusive conexões | m | 0 | 4.732 | 2.028 | 6.76 | 0 | 0 | 0
15.17 | Tubo de PVC Série Reforçada 150mm, fornec. e instalação, inclusive conexões | m | 0 | 13.909 | 5.961 | 19.87 | 0 | 0 | 0
15.18 | Tubo de PVC Série Reforçada 40mm, fornec. e instalação, inclusive conexões | m | 0 | 2.576 | 1.104 | 3.68 | 0 | 0 | 0
15.19 | Tubo de PVC Série Reforçada 50mm, fornec. e instalação, inclusive conexões | m | 0 | 4.872 | 2.088 | 6.96 | 0 | 0 | 0
15.20 | Tubo de PVC Série Reforçada 75mm, fornec. e instalação, inclusive conexões | m | 0 | 6.174 | 2.646 | 8.82 | 0 | 0 | 0
15.21 | Caixa de inspeção em alvenaria de tijolo medindo 900x900x600mm , com tampão em ferro fundido | un | 2 | 250 | 110 | 360 | 500 | 220 | 720
15.22 | Caixa de gordura Especial, em alvenaria de tijolo, medindo 1100x1100x1200mm, com tampão em ferro fundido | un | 0 | 317.282 | 135.978 | 453.26 | 0 | 0 | 0
15.23 | Tampa de ferro fundido 1100x1100 cm, tipo leve, para caixas de gordura dupla e especial | un | 1 | 150 | 70 | 220 | 150 | 70 | 220
15.24 | Poço de visita em alvenaria de tijolo medido 1400x1400x1640mm, com tampão em ferro fundido | un | 0 | 339.724 | 145.596 | 485.32 | 0 | 0 | 0
15.25 | Conjunto moto bomba centrifuga CV 3/4, vazão de 5,0 m3/h e Hman = 15mca - Modelo Thebe TH-16 ou equivalente | un | 2 | 160 | 80 | 240 | 320 | 160 | 480
| TOTAL DO ÍTEM 15 | [5 empty] | 1640.15 | 632.54 | 2272.69
16.0 | LOUÇAS E METAIS
16.1 | SANIT. PNE - ( Portadores de Necessidades Especiais ) | [5 empty] | 1290 | 656 | 1946
16.1.1 | Lavatório louça branca, sem coluna, torneira metálica cromada simples, (válvula, sifao e engate flexível cromados) | un | 2 | 100 | 76 | 176 | 200 | 152 | 352
16.1.2 | Porta sabonete liquido fornecimento | un | 2 | 20 | 12 | 32 | 40 | 24 | 64 | 73947/012
16.1.3 | Vaso sanitario sifonado, para valvula de descarga, em louca branca, com acessorios, inclusive assento plastico, anel de vedação, tubo pvc ligacao - fornecimento e instalacao | un | 2 | 250 | 75 | 325 | 500 | 150 | 650
16.1.4 | Torneira cromada 3/4" para jardim ou tanque, padrao alto | un | 2 | 75 | 11 | 86 | 150 | 22 | 172
16.1.5 | Instalacao de papeleira - fornecimento e colocacao | un | 2 | 40 | 14 | 54 | 80 | 28 | 108
16.1.6 | Barra de apoio em aluminio anodizado para deficientes físicos | m | 4 | 80 | 70 | 150 | 320 | 280 | 600
16.2 | SANIT. INFANTIS (Feminino / Masculino/ Banho I/ Creche II ) | [5 empty] | 3808 | 1067.5 | 4875.5
16.2.1 | Banheira plástica (cor braca de 20x45x77 cm), com dreno para escoamento de água | un | 2 | 60 | 15 | 75 | 120 | 30 | 150
16.2.2 | Cuba louca branca em bancada inclusive torneira e complementos (válvula, sifao e engate flexível cromados) | un | 1 | 110 | 35 | 145 | 110 | 35 | 145
16.2.3 | Instalacao de papeleira - fornecimento e colocacao | un | 9 | 40 | 13 | 53 | 360 | 117 | 477
16.2.4 | Porta sabonete liquido fornecimento e instalação | un | 11 | 28 | 4.5 | 32.5 | 308 | 49.5 | 357.5
16.2.5 | Torneira cromada 3/4" para jardim ou tanque, padrao alto | un | 4 | 75 | 11 | 86 | 300 | 44 | 344
16.2.6 | Torneira cromada longa 3/4" de parede para pia, padrao popular | un | 9 | 40 | 13 | 53 | 360 | 117 | 477
16.2.7 | Vaso sanitario infantil sifonado, para valvula de descarga, em louca branca, com acessorios, inclusive assento plastico, anel de vedação, tubo pvc ligacao - fornecimento e instalacao | un | 9 | 250 | 75 | 325 | 2250 | 675 | 2925
16.3 | SANIT. ADULTOS ( Fem. e Masc. Funcionários ) | [5 empty] | 1684 | 514.5 | 2198.5
16.3.1 | Torneira cromada 3/4" para jardim ou tanque, padrao alto | un | 2 | 120 | 40 | 160 | 240 | 80 | 320
16.3.2 | Torneira cromada longa 3/4" de parede para pia, padrao popular | un | 5 | 40 | 13 | 53 | 200 | 65 | 265
16.3.3 | Vaso sanitario sifonado, para valvula de descarga, em louca branca, com acessorios, inclusive assento plastico, bolsa de borracha para ligacao, tubo pvc ligacao - fornecimento e instalacao | un | 4 | 250 | 75 | 325 | 1000 | 300 | 1300
16.3.4 | Instalação de papeleira - fornecimento e colocacao | un | 4 | 40 | 14 | 54 | 160 | 56 | 216 | #REF!
16.3.5 | Porta sabonete liquido fornecimento e instalação | un | 3 | 28 | 4.5 | 32.5 | 84 | 13.5 | 97.5
16.4 | COZINHA/ LAVANDERIA/ HIGIENIZAÇÃO/ LACTÁRIO | [5 empty] | 1964 | 593.5 | 2557.5
16.4.1 | Cuba aço inoxidável 40,0x34,0x11,5 cm, com sifão em metal cromado 1.1/2x1.1/2", válvula em metal cromado tipo americana 3.1/2"x1.1/2" para pia - fornecimento e instalação | un. | 5 | 80 | 20 | 100 | 400 | 100 | 500
16.4.2 | Cuba louça branca em bancada inclusive torneira e complementos (válvula, sifao e engate flexível cromados) | un | 1 | 110 | 35 | 145 | 110 | 35 | 145
16.4.3 | Lavatório louça branca, sem coluna, torneira metálica cromada simples, (válvula, sifao e engate flexível cromados) | un | 1 | 100 | 76 | 176 | 100 | 76 | 176
16.4.4 | Torneira cromada 3/4" para jardim ou tanque, padrao alto | un | 2 | 75 | 11 | 86 | 150 | 22 | 172
16.4.5 | Torneira cromada longa 3/4" de parede para pia, padrao popular | un | 4 | 40 | 13 | 53 | 160 | 52 | 212
16.4.6 | Torneira cromada tubo movel para bancada 3/4" para pia de cozinha, padrao alto - fornecimento e instalacao | un | 5 | 120 | 23 | 143 | 600 | 115 | 715
16.4.7 | Porta sabonete liquido fornecimento e instalação | un | 3 | 28 | 4.5 | 32.5 | 84 | 13.5 | 97.5
16.4.8 | Tanque louca branco sem coluna, completo inclusive torneira metalica | un | 2 | 180 | 90 | 270 | 360 | 180 | 540
16.5 | SALAS (Creche l, Creche ll, Creche lll, Pré-Escola) | [5 empty] | 552 | 158 | 710
16.5.1 | Cuba louca branca em bancada inclusive torneira e complementos (válvula, sifao e engate flexível cromados) | un | 4 | 110 | 35 | 145 | 440 | 140 | 580
16.5.2 | Porta sabonete liquido fornecimento e instalação | un | 4 | 28 | 4.5 | 32.5 | 112 | 18 | 130
16.6 | JARDINS E PÁTIOS | [5 empty] | 225 | 33 | 258
16.6.1 | Torneira cromada 3/4" para jardim ou tanque, padrao alto | un | 3 | 75 | 11 | 86 | 225 | 33 | 258
| TOTAL DO ÍTEM 16 | [5 empty] | 9523 | 3022.5 | 12545.5
17.0 | BANCADAS
17.1 | Bancada em granito cinza andorinha - espessura 2cm, conforme projeto | m² | 0 | 112.924 | 48.396 | 161.32 | 0 | 0 | 0
17.2 | Prateleira em granito cinza andorinha - espessura 2cm, conforme projeto | m² | 13.88 | 130 | 50 | 180 | 1804.4 | 694 | 2498.4
17.3 | Prateleira em mármore branco, inclusive esquadros de apoio - espessura 2cm, conforme projeto | m² | 7 | 160 | 55 | 215 | 1120 | 385 | 1505
17.4 | Lavatório em granito cinza andorinha , espessura 2 cm, conforme projeto | m | 9.5 | 150 | 70 | 220 | 1425 | 665 | 2090
17.5 | Banco em granito cinza andorinha , espessura 2 cm, conforme projeto | m² | 2.94 | 160 | 60 | 220 | 470.4 | 176.4 | 646.8
| TOTAL DO ÍTEM 17 | [5 empty] | 4819.8 | 1920.4 | 6740.2
18.0 | CASTELO D'AGUA
18.1 | INFRA-ESTRUTURA: FUNDAÇÕES | [5 empty] | 0 | 0 | 0
18.1.1 | CONCRETO ARMADO PARA FUNDAÇÕES - ESTACAS
18.1.2 | Escavação | m³ | 0 | 13.881 | 5.949 | 19.83 | 0 | 0 | 0
18.1.3 | Concreto armado, conforme projeto | m³ | 0 | 924 | 396 | 1320 | 0 | 0 | 0
18.2 | SUPERESTRUTURA | [5 empty] | 0 | 0 | 0
18.2.1 | CONCRETO ARMADO PARA SUPERESTRUTURA - PILARES | [5 empty] | 0 | 0 | 0
18.2.1.1 | Concreto armado - para pilares (fck25MPa), incluindo preparo, lançamento, adensamento e cura. Inclusive formas para reutilização 2x, conforme projeto | m³ | 0 | 1188.7148 | 509.4492 | 1698.1639 | 0 | 0 | 0
18.2.2 | CONCRETO ARMADO PARA SUPERESTRUTURA - VIGAS | [5 empty] | 0 | 0 | 0
18.2.2.1 | Concreto armado - para vigas (fck25MPa), incluindo preparo, lançamento, adensamento e cura. Inclusive formas para reutilização 2x, conforme projeto | m³ | 0 | 1188.7148 | 509.4492 | 1698.1639 | 0 | 0 | 0
18.2.3 | LAJE MACIÇA | [5 empty] | 0 | 0 | 0
18.2.3.1 | Concreto armado - para lajes (fck25MPa), incluindo preparo, lançamento, adensamento e cura. Inclusive formas para reutilização 2x, conforme projeto | m³ | 0 | 1188.7148 | 509.4492 | 1698.1639 | 0 | 0 | 0 | ESTE ITEM ESTAVA SOMANDO EM DUPLICIDADE
| TOTAL DO ÍTEM 18 | [5 empty] | 0 | 0 | 0
19.0 | SISTEMA DE PREVENÇÃO CONTRA INCÊNDIO
19.1.1 | Extintor PQS 4 Kg | un | 2 | 100 | 15 | 115 | 200 | 30 | 230
19.1.2 | Extintor CO2 4 Kg | un | 1 | 375 | 15 | 390 | 375 | 15 | 390
19.1.3 | Luminária emergência bloco autônomo H=2,00m do piso incl. recortes, pintura na alvenaria | un | 14 | 55 | 35 | 90 | 770 | 490 | 1260 |  | 123decd
19.1.4 | Placa indicando saída fotoluminescente e sinalizador de extintores | un | 9 | 18 | 5 | 23 | 162 | 45 | 207
19.1.5 | Sinalizador fotoluminescente para extintor | un | 17 | 12 | 7 | 19 | 204 | 119 | 323
19.1.6 | Corrimão Aço galvanizado 2 1/2" incluindo braçadeiras, fixação e pintura 2 demãos | m | 10.8 | 90 | 40 | 130 | 972 | 432 | 1404
19.1.7 | Central de Gás instalada c. Butijões cilindricos de 45 kg inc. tubulação, alvenaria, completa | un | 1 | 1850 | 450 | 2300 | 1850 | 450 | 2300
| TOTAL DO ÍTEM 19 | [5 empty] | 4533 | 1581 | 6114
20 | SERVIÇOS DIVERSOS
20.1.1 | Grama - fornecimento e plantio (inclusive camada de terra vegetal - 3,0 cm) | m² | 400 | 12 | 9 | 21 | 4800 | 3600 | 8400
20.1.2 | Banco em concreto armado tipo 1 (1,30x0,40m), conforme projeto | un | 11 | 70 | 30 | 100 | 770 | 330 | 1100 | 680000
20.1.3 | Banco em concreto armado tipo 2 (2,80x0,40m), conforme projeto | un | 5 | 150 | 70 | 220 | 750 | 350 | 1100 | -556417.2575
20.1.4 | Mastros para bandeiras em tubo ferro galvanizado telescópico (alt= 7m (3mx2" + 4mx1 1/2") | un | 3 | 170 | 70 | 240 | 510 | 210 | 720 | -81.83%
| TOTAL DO ÍTEM 21 | [5 empty] | 6830 | 4490 | 11320
21 | SERVIÇOS FINAIS
21.1.1 | Limpeza final da obra | m² | 564.5 | 2.5 | 1.2 | 3.7 | 1411.25 | 677.4 | 2088.65
| TOTAL DO ÍTEM 22 | [5 empty] | 1411.25 | 677.4 | 2088.65
| TOTAL GERAL COM BDI INCLUSO | [5 empty] | 90127.1828 | 33455.5598 | 123582.7425
Observação: O valor global da obra contemplará a execução dos serviços frutos da compatibilização de
Projetos, Memorial Descritivo e Orçamento. Portanto, mesmo que o item não esteja descriminado
no orçamento deverá ser executado por responsabilidade da empresa vencedora do processo licitatório
Nos casos de incoerência a empresa deverá alertar a prefeitura municipal antes do encerramento do
processo de licitação.

## Obra Civil 2ª etp. Valores Anti
Cliente: | PREFEITURA MUNICIPAL DE CATANDUVAS/SC
Obra: | CONSTRUÇÃO DE ESCOLA DE ENSINO INFANTIL – PROJETO PADRÃO FNDE/MEC E OBRAS COMPLEMENTARES
Local: | Catanduvas/SC
Edital:
Data: | 2013-06-26
PLANILHA ORÇAMENTÁRIA |  |  |  | Valor Unitário |  |  | Valor Total
Ítem | Descrição | Unid. | Qtidade | Material | M.Obra | Total | Material | M.Obra | TOTAL
1.0 | SERVIÇOS PRELIMINARES
1.1 | Placa da obra - padrão Governo Federal | m² | 0 | 331.1 | 141.9 | 473 | 0 | 0 | 0
1.2 | Ligação provisória de água | unid | 0 | 536.2 | 229.8 | 766 | 0 | 0 | 0
1.3 | Ligação provisória de energia elétrica em baixa tensão | unid | 0 | 1155 | 495 | 1650 | 0 | 0 | 0
1.4 | Barracões provisórios (depósito, escritório, vestiário e refeitório) com piso cimentado | m² | 0 | 273 | 117 | 390 | 0 | 0 | 0
1.5 | Locação da obra (execução de gabarito) | m² | 0 | 2.94 | 1.26 | 4.2 | 0 | 0 | 0 | 1587.66
| TOTAL DO ÍTEM 1 | [5 empty] | 0 | 0 | 0
2.0 | MOVIMENTO DE TERRAS
2.1 | Aterro apiloado em camadas de 0,20 m com material argilo - arenoso (entre baldrames) | m³ | 0 | 26.6 | 11.4 | 38 | 0 | 0 | 0
2.2 | Escavação manual de valas em qualquer terreno exceto rocha até h=1,50 m | m³ | 0 | 23.8 | 10.2 | 34 | 0 | 0 | 0
2.3 | Regularização e compactação do fundo de valas | m² | 0 | 3.976 | 1.704 | 5.68 | 0 | 0 | 0 | 348.74
2.4 | Reaterro apiloado de vala com material da obra | m³ | 0 | 18.2 | 7.8 | 26 | 0 | 0 | 0
| TOTAL DO ÍTEM 2 | [5 empty] | 0 | 0 | 0
3.0 | INFRA-ESTRUTURA: FUNDAÇÕES
3.1 | CONCRETO ARMADO PARA FUNDAÇÕES - SAPATAS | [5 empty] | 0 | 0 | 0
3.1.1 | Lastro de concreto magro (e=3,0 cm) - preparo mecânico - inclusive aditivo | m² | 0 | 10.64 | 4.56 | 15.2 | 0 | 0 | 0
3.1.2 | Concreto armado - para sapatas inclusive arranque dos pilares - (fck=25MPa), incluindo preparo, lançamento, adensamento e cura. Inclusive formas para reutilização 2x, conforme projeto. | m³ | 0 | 924 | 396 | 1320 | 0 | 0 | 0
3.2 | CONCRETO ARMADO PARA FUNDAÇÕES - VIGAS BALDRAMES | [5 empty] | 0 | 0 | 0
3.2.1 | Lastro de concreto magro, e=3,0 cm-reparo mecânico - inclusive aditivo, conforme projeto. | m² | 0 | 10.64 | 4.56 | 15.2 | 0 | 0 | 0 | 1853.51
3.2.2 | Concreto armado - para vigas baldrames (fck25MPa), incluindo preparo, lançamento, adensamento e cura. Inclusive formas para reutilização 2x, conforme projeto. | m³ | 0 | 924 | 396 | 1320 | 0 | 0 | 0
| TOTAL DO ÍTEM 3 | [5 empty] | 0 | 0 | 0
4.0 | SUPERESTRUTURA
4.1 | CONCRETO ARMADO PARA PILARES | [5 empty] | 0 | 0 | 0
4.1.1 | Concreto armado - para pilares - (fck=25MPa), incluindo preparo, lançamento, adensamento e cura. Inclusive formas para reutilização 2x, conforme projeto. | m³ | 0 | 1256.5 | 538.5 | 1795 | 0 | 0 | 0
4.2 | CONCRETO ARMADO PARA VIGAS DE RESPALDO | [5 empty] | 0 | 0 | 0
4.2.1 | Concreto armado - para Vigas nível 3,15 m - (fck=25MPa), incluindo preparo, lançamento, adensamento e cura. Inclusive formas para reutilização 2x, conforme projeto. | m³ | 0 | 1256.5 | 538.5 | 1795 | 0 | 0 | 0
4.3 | CONCRETO ARMADO PARA VERGAS | [5 empty] | 0 | 0 | 0
4.3.1 | Verga pré-moldada em concreto armado fck 15Mpa - 10x10cm, conforme projeto. | m³ | 0 | 973 | 417 | 1390 | 0 | 0 | 0
4.4 | LAJE PRÉ-MOLDADA | [5 empty] | 0 | 0 | 0
4.4.1 | Laje pré-moldada para cobertura, intereixo 38cm, h=12cm, elemento de enchimento em bloco cerâmico, capeamento de 4cm, inclusive armadura, escoramento, material e mão-de-obra, conforme projeto. | m² | 0 | 40.992 | 17.568 | 58.56 | 0 | 0 | 0
| TOTAL DO ÍTEM 4 | [5 empty] | 0 | 0 | 0
5.0 | PAREDES E PAINEIS
5.1 | ELEMENTOS VAZADOS | [5 empty] | 0 | 0 | 0
5.1.1 | Cobogó de concreto - (7,0x30,0x30,0cm) assentado com argamassa traço 1:4 (cimento, areia) | m² | 0 | 54.355 | 23.295 | 77.65 | 0 | 0 | 0
5.2 | ALVENARIA DE VEDAÇÃO | [5 empty] | 3280.5727 | 1405.9597 | 4686.5325
5.2.1 | Alvenaria de vedação de 1/2 vez em tijolos cerâmicos de 08 furos (dimensões nominais: 19x19x09); assentamento em argamassa no traço 1:6 (cimento e areia) em volume | m² | 0 | 21 | 9 | 30 | 0 | 0 | 0
5.2.3 | Divisória de banheiros e sanitários em granito com espessura de 2cm polido assentado com argamassa traço 1:4 | m² | 33.85 | 96.915 | 41.535 | 138.45 | 3280.5727 | 1405.9597 | 4686.5325
| TOTAL DO ÍTEM 5 | [5 empty] | 3280.5727 | 1405.9597 | 4686.5325
6.0 | ESQUADRIAS
6.1 | PORTAS DE MADEIRA | [5 empty] | 9992.57 | 4282.53 | 14275.1
6.1.1 | Porta de Madeira - P01 - com ferragens, conforme projeto de esquadrias | und | 9 | 288.61 | 123.69 | 412.3 | 2597.49 | 1113.21 | 3710.7
6.1.2 | Porta de Madeira - P02 - com ferragens, conforme projeto de esquadrias | und | 6 | 208.355 | 89.295 | 297.65 | 1250.13 | 535.77 | 1785.9
6.1.3 | Porta de Madeira - P03 - com ferragens, conforme projeto de esquadrias | und | 6 | 240.24 | 102.96 | 343.2 | 1441.44 | 617.76 | 2059.2
6.1.4 | Porta de Madeira - P05 - com ferragens, conforme projeto de esquadrias | und | 9 | 185.71 | 79.59 | 265.3 | 1671.39 | 716.31 | 2387.7
6.1.5 | Porta de Madeira - PM04B - com ferragens, conforme projeto de esquadrias | und | 2 | 142.345 | 61.005 | 203.35 | 284.69 | 122.01 | 406.7
6.1.6 | Porta de Madeira - PM04C - com ferragens, conforme projeto de esquadrias | und | 2 | 163.506 | 70.074 | 233.58 | 327.012 | 140.148 | 467.16
6.1.7 | Porta de Madeira - Banheiros e Sanitários completa inclusive targeta metálica | und | 13 | 186.186 | 79.794 | 265.98 | 2420.418 | 1037.322 | 3457.74
6.2 | PORTAS DE FERRO | [5 empty] | 246.141 | 105.489 | 351.63
6.2.1 | Porta de Ferro - PF1 - com ferragens, conforme projeto de esquadrias | m² | 1 | 151.991 | 65.139 | 217.13 | 151.991 | 65.139 | 217.13
6.2.2 | Porta de Ferro - PF2 - com ferragens, conforme projeto de esquadrias | m² | 1 | 94.15 | 40.35 | 134.5 | 94.15 | 40.35 | 134.5
6.3 | JANELAS DE FERRO | [5 empty] | 800.009 | 342.861 | 1142.87
6.3.1 | Janela de Ferro EF-17-A - com ferragens, conforme projeto de esquadrias - Basculante - inclusive vidro 4mm | m² | 0 | 194.684 | 83.436 | 278.12 | 0 | 0 | 0
6.3.2 | Janela de Ferro EF-17-B - com ferragens, conforme projeto de esquadrias - Basculante- inclusive vidro 4mm | m² | 0 | 194.684 | 83.436 | 278.12 | 0 | 0 | 0
6.3.3 | Janela de Ferro EF-19 - com ferragens, conforme projeto de esquadrias - Corrediça- inclusive vidro 4mm | m² | 0 | 207.032 | 88.728 | 295.76 | 0 | 0 | 0
6.3.4 | Janela de Ferro EF-28 - com ferragens, conforme projeto de esquadrias - Corrediça- inclusive vidro 4mm | m² | 0 | 207.032 | 88.728 | 295.76 | 0 | 0 | 0
6.3.5 | Janela de Ferro EF-31 - com ferragens, conforme projeto de esquadrias - Corrediça- inclusive vidro 4mm | m² | 0 | 207.032 | 88.728 | 295.76 | 0 | 0 | 0
6.3.6 | Janela de Ferro EF-32 - com ferragens, conforme projeto de esquadrias - Basculante- inclusive vidro 4mm | m² | 0 | 194.684 | 83.436 | 278.12 | 0 | 0 | 0
6.4 | FECHAMENTO DE MEIA-PAREDE (CRECHE I)
6.4.1 | Estrutura metálica com vidro fixo 8 mm | m² | 5.75 | 139.132 | 59.628 | 198.76 | 800.009 | 342.861 | 1142.87 | este item não estava somando
| TOTAL DO ÍTEM 6 | [5 empty] | 11038.72 | 4730.88 | 15769.6
7.0 | COBERTURA
7.1 | Estrutura de Madeira aparelhada com tesoura vão de 3,0 a 7,0 m para telha cerâmica | m² | 0 | 20.958 | 8.982 | 29.94 | 0 | 0 | 0 | 4750.03
7.2 | Cobertura em telha cerâmica tipo capa e canal | m² | 0 | 27.342 | 11.718 | 39.06 | 0 | 0 | 0 | 12653.97
7.3 | Cumeeira com telha cerâmica emboçada com argamassa traço 1:2:8 | m | 0 | 9.079 | 3.891 | 12.97 | 0 | 0 | 0 | 14236.21
7.4 | Calha em chapa de aço galvanizado nr. 24 desenvolvimento 33 cm | m | 0 | 15.449 | 6.621 | 22.07 | 0 | 0 | 0 | 7491.92
| TOTAL DO ÍTEM 7 | [5 empty] | 0 | 0 | 0
8.0 | IMPERMEABILIZAÇÀO
8.1 | Impermeabilização com tinta betuminosa em fundações, baldrames e muros de arrimo | m² | 0 | 4.445 | 1.905 | 6.35 | 0 | 0 | 0
8.2 | Impermeabilização de calhas de concreto com mastique betuminoso a frio | m | 0 | 13.545 | 5.805 | 19.35 | 0 | 0 | 0
| TOTAL DO ÍTEM 8 | [5 empty] | 0 | 0 | 0
9.0 | REVESTIMENTOS DE PAREDES
9.1 | Chapisco de aderência em paredes internas e externas | m² | 0 | 1.4 | 0.6 | 2 | 0 | 0 | 0
9.2 | Chapisco de aderência em lajes prémoldadas | m² | 0 | 2.8 | 1.2 | 4 | 0 | 0 | 0
9.3 | Emboço para paredes internas e externas traço 1:5 preparo manual - espessura 2,0 cm | m² | 0 | 7.7 | 3.3 | 11 | 0 | 0 | 0
9.4 | Reboco tipo paulista para paredes internas e externas - espessura 2,0 cm | m² | 0 | 8.4 | 3.6 | 12 | 0 | 0 | 0
9.5 | Reboco tipo paulista para lajes - espessura 2,0 cm | m² | 0 | 8.4 | 3.6 | 12 | 0 | 0 | 0
9.6 | Revestimento cerâmico de paredes PEI III - cerâmica 20 x 20 cm - incl. rejunte - conforme projeto | m² | 13.21 | 21.028 | 9.012 | 30.04 | 277.7799 | 119.0485 | 396.8284
9.7 | Revestimento cerâmico de paredes PEI III - cerâmica 10 x 10 cm - incl. rejunte - conforme projeto | m² | 14.94 | 20.531 | 8.799 | 29.33 | 306.7331 | 131.4571 | 438.1902
| TOTAL DO ÍTEM 9 | [5 empty] | 584.513 | 250.5056 | 835.0186 | 12741.55
10.0 | PAVIMENTAÇÃO
10.1 | Camada impermeabilizadora e=5cm | m² | 0 | 9.016 | 3.864 | 12.88 | 0 | 0 | 0
10.2 | Camada regularizadora e=3cm | m² | 0 | 7.644 | 3.276 | 10.92 | 0 | 0 | 0
10.3 | Piso de alta resistência em massa granilítica, inclusive polimento e enceramento | m² | 0 | 30.1 | 12.9 | 43 | 0 | 0 | 0
10.4 | Piso cerâmico esmaltado PEI IV - 20 x 20 cm - incl. rejunte - conforme projeto | m² | 7.58 | 20.937 | 8.973 | 29.91 | 158.7025 | 68.0153 | 226.7178
10.5 | Lastro de areia para o playground | m³ | 18.4 | 31.5 | 13.5 | 45 | 579.6 | 248.4 | 828
10.6 | Piso de cimento desempenado com juntas de dilatação | m² | 31.22 | 13.545 | 5.805 | 19.35 | 422.8749 | 181.2321 | 604.107
10.7 | Blocos de argamassa armada prefabricados 50 x 50 cm | m² | 52.93 | 20.881 | 8.949 | 29.83 | 1105.2313 | 473.6706 | 1578.9019
10.8 | Piso de pedra rolada | m² | 68.15 | 5.089 | 2.181 | 7.27 | 346.8154 | 148.6352 | 495.4505
10.9 | Blocrete intertravado de concreto | m² | 43.4 | 25.606 | 10.974 | 36.58 | 1111.3004 | 476.2716 | 1587.572
| TOTAL DO ÍTEM 10 | [5 empty] | 3724.5244 | 1596.2248 | 5320.7492
11.0 | RODAPÉS E PEITORIS | [8 empty] | 1282.5
11.1 | Rodapé em massa granilítica h=10 cm | m² | 0 | 11.116 | 4.764 | 15.88 | 0 | 0 | 0
11.2 | Soleira em granito | m | 0 | 49.469 | 21.201 | 70.67 | 0 | 0 | 0 | 461.25
11.3 | Peitoril em granito ( 2 x 18 ) cm | m | 0 | 41.405 | 17.745 | 59.15 | 0 | 0 | 0
11.4 | Roda meio em madeira (largura=10cm) | m | 99.45 | 6.545 | 2.805 | 9.35 | 650.9002 | 278.9573 | 929.8575
| TOTAL DO ÍTEM 11 | [5 empty] | 650.9002 | 278.9573 | 929.8575 | 386
12.0 | PINTURA
12.1 | Emassamento de paredes internas e externas com massa acrílica - 02 demãos | m² | 102.52 | 4.2 | 1.8 | 6 | 430.584 | 184.536 | 615.12
12.2 | Emassamento de lajes internas e externas com massa acrílica - 02 demãos | m² | 217.89 | 5.698 | 2.442 | 8.14 | 1241.5372 | 532.0874 | 1773.6246 | 155
12.3 | Pintura em latex acrílico 02 demãos sobre paredes internas e externas | m² | 229.62 | 6.3 | 2.7 | 9 | 1446.606 | 619.974 | 2066.58 | 6021.88
12.4 | Pintura em latex acrílico 02 demãos sobre lajes internas e externas | m² | 317.89 | 6.951 | 2.979 | 9.93 | 2209.6534 | 946.9943 | 3156.6477 | 2935.63
12.5 | Pintura em esmalte sintético 02 demãos em esquadrias de madeira | m² | 133.92 | 7.749 | 3.321 | 11.07 | 1037.7461 | 444.7483 | 1482.4944
12.6 | Pintura em esmalte sintético 02 demãos em esquadrias de ferro | m² | 132.4 | 10.388 | 4.452 | 14.84 | 1375.3712 | 589.4448 | 1964.816 | 1244.5
| TOTAL DO ÍTEM 12 | [5 empty] | 7741.4979 | 3317.7848 | 11059.2827
13.0 | INSTALAÇÃO ELÉTRICA E ELETRÔNICA 127/220V
13.1 | CENTRO DE DISTRIBUIÇÃO | [5 empty] | 2877.84 | 1233.36 | 4111.2
13.1.1 | Quadro de Distribuição Geral de Baixa Tensão, de embutir, completo, com 04 disjuntores tripolares, com barramento para as fases, neutro e para proteção, disjuntor Geral trifásico de 200A e Dispositivo de Proteção contra Surtos, metálico, pintura eletrostática epóxi cor bege, c/ porta, trinco e acessórios (QGD - conforme projeto) | un | 1 | 1888.11 | 809.19 | 2697.3 | 1888.11 | 809.19 | 2697.3
13.1.2 | Quadro de Distribuição de embutir, completo, com 07 circuitos (05 disjuntores monopolares e 02 disjuntores bipolares), com barramento para as fases, neutro e para proteção, disjuntor geral trifásico de 30A e 01 Dispositivo Diferencial Residual, metálico, pintura eletrostática epóxi cor bege, c/ porta, trinco e acessórios (QD-1 - conforme projeto) | un | 0 | 187.18 | 80.22 | 267.4 | 0 | 0 | 0 | 637.5
13.1.3 | Quadro de Distribuição de embutir, completo, com 10 circuitos (03 disjuntores monopolares e 07 disjuntores bipolares), com barramento para as fases, neutro e para proteção, disjuntor geral trifásico de 50A e 06 Dispositivos Diferencial Residual, metálico, pintura eletrostática epóxi cor bege,c/ porta, trinco e acessórios (QD-2 - conforme projeto) | un | 0 | 218.68 | 93.72 | 312.4 | 0 | 0 | 0 | 365.75
13.1.4 | Quadro de Distribuição de embutir, completo, com 08 circuitos (02 disjuntores monopolares e 06 disjuntores bipolares), com barramento para as fases, neutro e para proteção, disjuntor geral trifásico de 50A e 04 Dispositivos Diferencial Residual, metálico, pintura eletrostática epóxi cor bege, c/ porta e trinco e acessórios (QD-3 - conforme projeto) | un | 1 | 214.34 | 91.86 | 306.2 | 214.34 | 91.86 | 306.2
13.1.5 | Quadro de Distribuição de embutir, completo, com 24 circuitos (17 disjuntores monopolares e 07 disjuntores bipolares), com barramento para as fases, neutro e para proteção, disjuntor geral trifásico de 100A e 13 Dispositivos Diferencial Residual, metálico, pintura eletrostática epóxi cor bege, c/ porta e trinco e acessórios (QD-4 - conforme projeto) | un | 1 | 548.94 | 235.26 | 784.2 | 548.94 | 235.26 | 784.2
13.1.6 | Quadro de comando de Motor, de embutir, completo, p/ 2 motores de 3/4 cv (1 de reserva) , para controle automático de nível de reservatório superior e inferior, com contatores, bases fusíveis completas com fusível, relé térmico de sobrecarga, relé de falta de fase, chaves e lâmpadas, com porta e trinco e acessórios (QCM - conforme projeto) | un | 1 | 226.45 | 97.05 | 323.5 | 226.45 | 97.05 | 323.5
13.2 | ELETRODUTOS E ACESSÓRIOS | [5 empty] | 0 | 0 | 0
13.2.1 | Eletroduto PVC flexível, Ø16mm (DN 3/8"), inclusive curvas | m | 0 | 1.386 | 0.594 | 1.98 | 0 | 0 | 0
13.2.2 | Eletroduto PVC flexível corrugado reforçado, Ø20mm (DN 1/2"), inclusive curvas | m | 0 | 1.498 | 0.642 | 2.14 | 0 | 0 | 0
13.2.3 | Eletroduto PVC flexível corrugado reforçado, Ø25mm (DN 3/4"), inclusive curvas | m | 0 | 2.009 | 0.861 | 2.87 | 0 | 0 | 0 | 55.6
13.2.4 | Eletroduto ,Ø31mm (DN 1"), inclusive curvas | m | 0 | 4.984 | 2.136 | 7.12 | 0 | 0 | 0 | 81.96
13.2.5 | Eletroduto, Ø41mm (DN 1.1/4"), inclusive curvas | m | 0 | 6.552 | 2.808 | 9.36 | 0 | 0 | 0 | 146.13
13.2.6 | Eletroduto Ø47mm (DN 1.1/2"), inclusive curvas | m | 0 | 8.624 | 3.696 | 12.32 | 0 | 0 | 0
13.2.7 | Eletroduto Ø59 mm (DN 2"), inclusive curvas | m | 0 | 12.761 | 5.469 | 18.23 | 0 | 0 | 0
13.2.8 | Eletroduto Ø75 mm (DN 2.1/2"), inclusive curvas | m | 0 | 15.015 | 6.435 | 21.45 | 0 | 0 | 0
13.2.9 | Caixa de passagem 40x40cm em alvenaria com tampa de ferro fundido tipo leve | un | 0 | 47.53 | 20.37 | 67.9 | 0 | 0 | 0
13.3 | CABOS E FIOS (CONDUTORES) | [5 empty] | 12599.132 | 5399.628 | 17998.76
| Condutor de cobre unipolar, isolação em PVC/70ºC, camada de proteção em PVC, não propagador de chamas, classe de tensão 750V, encordoamento classe 5, flexível, com as seguintes seções nominais: |  |  | 70 | 30 | 100 | 0 | 0 | 0
13.3.1 | #1,5 mm² | m | 0 | 1.064 | 0.456 | 1.52 | 0 | 0 | 0
13.3.2 | #2,5 mm² | m | 350 | 1.414 | 0.606 | 2.02 | 494.9 | 212.1 | 707
13.3.3 | #4 mm² | m | 200 | 2.128 | 0.912 | 3.04 | 425.6 | 182.4 | 608
13.3.4 | #6 mm² | m | 0 | 2.877 | 1.233 | 4.11 | 0 | 0 | 0
13.3.5 | #10 mm² | m | 52 | 5.166 | 2.214 | 7.38 | 268.632 | 115.128 | 383.76
13.3.6 | #16 mm² | m | 0 | 5.215 | 2.235 | 7.45 | 0 | 0 | 0 | 810
13.3.7 | #25 mm² | m | 0 | 7.644 | 3.276 | 10.92 | 0 | 0 | 0 | 38.55
13.3.8 | #35 mm² | m | 63 | 70 | 30 | 100 | 4410 | 1890 | 6300 | 45.94
13.3.9 | #70 mm² | m | 20 | 70 | 30 | 100 | 1400 | 600 | 2000
13.3.10 | #120 mm² | m | 80 | 70 | 30 | 100 | 5600 | 2400 | 8000 | 841.5
13.4 | ILUMINAÇÃO E TOMADAS | [5 empty] | 3091.123 | 1324.767 | 4415.89 | 19.69
13.4.1 | Tomada universal, circular, 2P+T, 15A/250v, cor preta, completa | un | 70 | 9.058 | 3.882 | 12.94 | 634.06 | 271.74 | 905.8 | 436.5
13.4.2 | Tomada universal, circular, 3P, 20A/250v, cor preta, completa | un | 10 | 10.367 | 4.443 | 14.81 | 103.67 | 44.43 | 148.1 | 873
13.4.3 | Interruptor simples 10 A, completa | un | 30 | 5.138 | 2.202 | 7.34 | 154.14 | 66.06 | 220.2
13.4.4 | Interruptor duas seções 10A por seção, completa | un | 1 | 6.923 | 2.967 | 9.89 | 6.923 | 2.967 | 9.89 | 405
13.4.5 | Interruptor com dimmer, completa | un | 1 | 8.946 | 3.834 | 12.78 | 8.946 | 3.834 | 12.78
13.4.6 | Luminárias 2x40 W completa | un | 28 | 53.991 | 23.139 | 77.13 | 1511.748 | 647.892 | 2159.64
13.4.7 | Luminárias 2x20 W completa | un | 8 | 41.755 | 17.895 | 59.65 | 334.04 | 143.16 | 477.2
13.4.8 | Luminárias incandescentes 100W | un | 6 | 16.31 | 6.99 | 23.3 | 97.86 | 41.94 | 139.8
13.4.9 | Arandelas 100W | un | 12 | 19.978 | 8.562 | 28.54 | 239.736 | 102.744 | 342.48 | 355.5
13.4.10 | Caixas de passagem 4x4"para tomada/interruptor | un | 0 | 1.253 | 0.537 | 1.79 | 0 | 0 | 0
13.4.11 | Caixa de passagem 4x2" para interruptor e tomada | un | 0 | 0.784 | 0.336 | 1.12 | 0 | 0 | 0
13.4.12 | Caixa de passagem de ferro esmaltada octogonal 4x4" | un | 0 | 1.428 | 0.612 | 2.04 | 0 | 0 | 0
13.5 | INSTALAÇÕES DE REDE ESTRUTURADA | [5 empty] | 5201.938 | 2229.402 | 7431.34
13.5.1 | EQUIPAMENTOS PASSIVOS | [5 empty] | 2211.279 | 947.691 | 3158.97 | 1471.63
13.5.1.1 | Patch Panel 19" - 24 portas, Categoria 6 | un | 2 | 372.939 | 159.831 | 532.77 | 745.878 | 319.662 | 1065.54
13.5.1.2 | Switch de 24 portas | un | 2 | 514.584 | 220.536 | 735.12 | 1029.168 | 441.072 | 1470.24
13.5.1.3 | Bloco 110 para rack 19” 100 pares | un | 1 | 221.55 | 94.95 | 316.5 | 221.55 | 94.95 | 316.5
13.5.1.4 | Guia de Cabos Frontal, fechado | un | 4 | 16.45 | 7.05 | 23.5 | 65.8 | 28.2 | 94
13.5.1.5 | Guia de Cabos Traseiro | un | 4 | 13.72 | 5.88 | 19.6 | 54.88 | 23.52 | 78.4
13.5.1.6 | Trava Path Panel | un | 4 | 8.61 | 3.69 | 12.3 | 34.44 | 14.76 | 49.2
13.5.1.7 | Guia de Cabos Vertical, fechado | un | 2 | 11.431 | 4.899 | 16.33 | 22.862 | 9.798 | 32.66
13.5.1.8 | Guia de Cabos Superior, fechado | un | 1 | 36.701 | 15.729 | 52.43 | 36.701 | 15.729 | 52.43
13.5.2 | CABOS EM PAR TRANÇADOS | [5 empty] | 595.462 | 255.198 | 850.66
13.5.2.1 | Cabo par trançado não blindado (UTP)-4 pares 24 AWG,100 Ohms - Categoria 6 | m | 480 | 0.994 | 0.426 | 1.42 | 477.12 | 204.48 | 681.6 | 2394.13
13.5.2.2 | Cabo telefônico interno CI-50, 20 pares | m | 6 | 3.472 | 1.488 | 4.96 | 20.832 | 8.928 | 29.76
13.5.2.3 | Cabo coaxial | m | 35 | 2.786 | 1.194 | 3.98 | 97.51 | 41.79 | 139.3
13.5.3 | CABOS DE CONEXÃO | [5 empty] | 2023.581 | 867.249 | 2890.83
13.5.3.1 | Cabos de conexões – Patch Cord ultra flexível com RJ 45 nas 2 pontas - 1,50 metros | un | 24 | 5.845 | 2.505 | 8.35 | 140.28 | 60.12 | 200.4
13.5.3.2 | Cabos de conexões – Patch cord 110 / RJ-45 1 par -1,50m | un | 15 | 5.019 | 2.151 | 7.17 | 75.285 | 32.265 | 107.55
13.5.3.3 | Cabos de conexões – Patch Cord ultra flexível com RJ 45 em 1 ponta - 1,50 metros | un | 24 | 5.334 | 2.286 | 7.62 | 128.016 | 54.864 | 182.88 | 132.6
13.5.3.4 | Cabos de conexões – Patch Cord ultra flexível com RJ 45 nas 2 pontas - 3,0 metros | un | 24 | 70 | 30 | 100 | 1680 | 720 | 2400
13.5.4 | TOMADAS | [5 empty] | 371.616 | 159.264 | 530.88
13.5.4.1 | Tomada modular RJ-45 Categoria 6 | un | 24 | 13.601 | 5.829 | 19.43 | 326.424 | 139.896 | 466.32
13.5.4.2 | Conector de TV Tipo F (Coaxial) | un | 4 | 11.298 | 4.842 | 16.14 | 45.192 | 19.368 | 64.56
13.5.5 | CAIXAS E ACESSÓRIOS | [5 empty] | 0 | 0 | 0
13.5.5.1 | Caixa subterrânea em alvenaria, tipo R1,60x35x50cm, com tampão em ferro fundido, conforme detalhe de projeto | un | 0 | 101.71 | 43.59 | 145.3 | 0 | 0 | 0
13.5.5.2 | Caixa de passagem em alvenaria 20x20 com tampa de ferro fundido | un | 0 | 24.409 | 10.461 | 34.87 | 0 | 0 | 0
13.5.5.3 | Caixa de passagem de piso 15x15 com tampa metálica aparafusada | un | 0 | 7.007 | 3.003 | 10.01 | 0 | 0 | 0
13.5.5.4 | Derivação "T" de 59 mm conforme detalhe de projeto | un | 0 | 12.705 | 5.445 | 18.15 | 0 | 0 | 0
13.5.5.5 | Derivação "L" de 59 mm conforme detalhe de projeto | un | 0 | 11.438 | 4.902 | 16.34 | 0 | 0 | 0
13.5.6 | ELETRODUTOS E ACESSÓRIOS |  | 0 |  |  |  | 0 | 0 | 0
13.5.6.1 | Eletroduto Ø100mm, inclusive curvas | m | 0 | 18.424 | 7.896 | 26.32 | 0 | 0 | 0
13.5.6.2 | Eletroduto Ø59mm, inclusive curvas | m | 0 | 10.017 | 4.293 | 14.31 | 0 | 0 | 0 | 1126.13
| TOTAL DO ÍTEM 13 | [5 empty] | 23770.033 | 10187.157 | 33957.19
14.0 | INSTALAÇÃO HIDRÁULICA
14.1 | TUBULAÇÕES E CONEXÕES DE PVC RÍGIDO | [5 empty] | 3171.007 | 1359.003 | 4530.01
14.1.1 | Chuveiro eletrico sendo chuveiro de plastico - 110 e 220 V | un | 12 | 24.577 | 10.533 | 35.11 | 294.924 | 126.396 | 421.32
14.1.2 | Registro de gaveta bruto, diâmetro 1" | un | 0 | 23.877 | 10.233 | 34.11 | 0 | 0 | 0
14.1.3 | Registro de gaveta bruto, diâmetro 1.1/4" | un | 0 | 31.626 | 13.554 | 45.18 | 0 | 0 | 0
14.1.4 | Registro de gaveta bruto, diâmetro 1.1/2" | un | 0 | 35.763 | 15.327 | 51.09 | 0 | 0 | 0
14.1.5 | Registro de gaveta bruto, diâmetro 2.1/2" | un | 0 | 115.661 | 49.569 | 165.23 | 0 | 0 | 0
14.1.6 | Registro de gaveta com canopla, diâmetro 1.1/2" | un | 4 | 76.993 | 32.997 | 109.99 | 307.972 | 131.988 | 439.96
14.1.7 | Registro de gaveta com canopla, diâmetro 3/4" | un | 13 | 34.867 | 14.943 | 49.81 | 453.271 | 194.259 | 647.53
14.1.8 | Registro de pressão com canopla p/ chuveiro, diâmetro 3/4" | un | 6 | 45.766 | 19.614 | 65.38 | 274.596 | 117.684 | 392.28 | 46.88
14.1.9 | Tubo PVC soldável diâmetro 25 mm, inclusive conexões | m | 0 | 1.708 | 0.732 | 2.44 | 0 | 0 | 0
14.1.10 | Tubo PVC soldável classe 15, diâmetro 50 mm, inclusive conexões | m | 0 | 5.712 | 2.448 | 8.16 | 0 | 0 | 0
14.1.11 | Tubo PVC soldável classe 15, diâmetro 75mm, inclusive conexões | m | 0 | 16.289 | 6.981 | 23.27 | 0 | 0 | 0
14.1.12 | Válvula de descarga p/ vaso sanitário de 1.1/2" | un | 15 | 64.379 | 27.591 | 91.97 | 965.685 | 413.865 | 1379.55
14.1.13 | Válvula de pé com crivo, 1.1/2" | un | 1 | 54.845 | 23.505 | 78.35 | 54.845 | 23.505 | 78.35 | 91.88
14.1.14 | Caixa d'água pré-fabricada capacidade 10.000 litros | un | 0 | 1171.975 | 502.275 | 1674.25 | 0 | 0 | 0
14.1.15 | Torneira de bóia, diâmetro 25mm | un | 1 | 13.545 | 5.805 | 19.35 | 13.545 | 5.805 | 19.35 | 166.88
14.1.16 | Tubo de descarga VDE, série normal, diâmetro 38 mm | m | 0 | 3.185 | 1.365 | 4.55 | 0 | 0 | 0 | 31.94
14.1.17 | Válvula de retenção com portinhola de bronze, 1" | un | 1 | 33.215 | 14.235 | 47.45 | 33.215 | 14.235 | 47.45
14.1.18 | Caixa em alvenaria 30x30 cm - CRG e CTD | un | 0 | 48.272 | 20.688 | 68.96 | 0 | 0 | 0
14.1.19 | Caixa em alvenaria 100x160 cm para bombas | un | 0 | 165.123 | 70.767 | 235.89 | 0 | 0 | 0
14.1.20 | Tampa de ferro fundido 30x30 cm - tipo leve | un | 9 | 56.448 | 24.192 | 80.64 | 508.032 | 217.728 | 725.76
14.1.21 | Tampa de ferro fundido 60x60 cm - tipo leve | un | 2 | 132.461 | 56.769 | 189.23 | 264.922 | 113.538 | 378.46
14.2 | TUBULAÇÕES E CONEXÕES DE FERRO GALVANIZADO | [5 empty] | 0 | 0 | 0 | 1846.79
14.2.1 | Tubo FG roscável, diâmetro 1.1/2" (50 mm), inclusive conexões | m | 0 | 23.569 | 10.101 | 33.67 | 0 | 0 | 0 | 249.38
14.2.2 | Tubo FG roscável, diâmetro 1.1/4" (32 mm), inclusive conexões | m | 0 | 21.329 | 9.141 | 30.47 | 0 | 0 | 0
14.2.3 | Bucha de redução, FG roscável, diâmetro 1"x3/4" | un | 0 | 2.786 | 1.194 | 3.98 | 0 | 0 | 0
14.3 | DRENAGEM DE ÁGUAS PLUVIAIS | [5 empty] | 643.027 | 275.583 | 918.61 | 791.78
14.3.1 | TUBULAÇÕES E CONEXÕES DE PVC | [5 empty] | 0 | 0 | 0
14.3.1.1 | Tubo de PVC esgoto série R, ponta e bolsa com anel de borracha, Ø100mm, inclusive conexões | m | 0 | 11.739 | 5.031 | 16.77 | 0 | 0 | 0
14.3.1.2 | Tubo de PVC esgoto, tipo Vinilfort ou equivalente, ponta e bolsa com junta elástica integrada, Ø150mm, inclusive conexões | m | 0 | 15.932 | 6.828 | 22.76 | 0 | 0 | 0
14.3.1.3 | Tubo de PVC esgoto, tipo Vinilfort ou equivalente, ponta e bolsa com junta elástica integrada, Ø200mm, inclusive conexões | m | 0 | 27.986 | 11.994 | 39.98 | 0 | 0 | 0
14.3.2 | ACESSÓRIOS | [5 empty] | 643.027 | 275.583 | 918.61
14.3.2.1 | Ralo hemisférico (formato abacaxi) de ferro fundido, Ø100mm | un | 7 | 15.078 | 6.462 | 21.54 | 105.546 | 45.234 | 150.78
14.3.2.2 | Caixa de inspeção em alvenaria com fundo em concreto, 60x60cm | un | 4 | 80.661 | 34.569 | 115.23 | 322.644 | 138.276 | 460.92
14.3.2.3 | Tampa de concreto 60x60cm para caixa de inspeção | un | 4 | 18.578 | 7.962 | 26.54 | 74.312 | 31.848 | 106.16
14.3.2.4 | Caixa de ralo em alvenaria com fundo em concreto, 40x40cm | un | 0 | 68.992 | 29.568 | 98.56 | 0 | 0 | 0
14.3.2.5 | Grelha de ferro fundido 40x40cm, tipo leve, para caixa de ralo/brita | un | 2 | 24.388 | 10.452 | 34.84 | 48.776 | 20.904 | 69.68
14.3.2.6 | Caixa de brita 40x40cm | un | 0 | 62.58 | 26.82 | 89.4 | 0 | 0 | 0
14.3.2.7 | Poço de visita em alvenaria, fundo em concreto, 110x110cm | un | 0 | 163.8 | 70.2 | 234 | 0 | 0 | 0
14.3.2.8 | Tampa de concreto Ø60cm para poço de visita | un | 1 | 17.584 | 7.536 | 25.12 | 17.584 | 7.536 | 25.12
14.3.2.9 | Calha de piso em PVC DN 130, com grelha (solários) | m | 13 | 5.705 | 2.445 | 8.15 | 74.165 | 31.785 | 105.95
| TOTAL DO ÍTEM 14 | [5 empty] | 3814.034 | 1634.586 | 5448.62
15.0 | INSTALAÇÃO SANITÁRIA
15.1 | Adaptador p/ Saída de Vaso Sanitário Série Normal 100mm | un | 15 | 1.323 | 0.567 | 1.89 | 19.845 | 8.505 | 28.35
15.2 | Antiespuma 150mm | un | 1 | 4.165 | 1.785 | 5.95 | 4.165 | 1.785 | 5.95
15.3 | Caixa Sifonada Girafácil Montada com Grelha e Porta Grelha 100x140x50 - Redonda | un | 0 | 12.894 | 5.526 | 18.42 | 0 | 0 | 0
15.4 | Caixa Sifonada Montada com Grelha e Porta Grelha 150 x 150 x 50 - Redonda | un | 0 | 14.049 | 6.021 | 20.07 | 0 | 0 | 0
15.5 | Cap Série Normal 50mm | un | 0 | 0.805 | 0.345 | 1.15 | 0 | 0 | 0
15.6 | Caixa Sifonada 100x100x50mm | un | 0 | 7.546 | 3.234 | 10.78 | 0 | 0 | 0
15.7 | Caixa Sifonada 150x185x75mm | un | 0 | 17.479 | 7.491 | 24.97 | 0 | 0 | 0
15.8 | Caixa Sifonada Girafácil 100x140x50mm | un | 0 | 12.894 | 5.526 | 18.42 | 0 | 0 | 0
15.9 | Ralo Sifonado Cônico Branco 100x40mm | un | 2 | 4.382 | 1.878 | 6.26 | 8.764 | 3.756 | 12.52
15.10 | Porta Grelha Redondo Branco 100mm | un | 7 | 1.365 | 0.585 | 1.95 | 9.555 | 4.095 | 13.65
15.11 | Terminal de Ventilação Série Normal 50mm | un | 9 | 1.309 | 0.561 | 1.87 | 11.781 | 5.049 | 16.83
15.12 | Terminal de Ventilação Série Normal 75mm | un | 1 | 1.372 | 0.588 | 1.96 | 1.372 | 0.588 | 1.96
15.13 | Tubo de PVC Série Normal 100mm, fornec. e instalação, inclusive conexões | m | 13.12 | 5.733 | 2.457 | 8.19 | 75.217 | 32.2358 | 107.4528
15.14 | Tubo de PVC Série Normal 40mm, fornec. e instalação, inclusive conexões | m | 13.17 | 1.974 | 0.846 | 2.82 | 25.9976 | 11.1418 | 37.1394
15.15 | Tubo de PVC Série Normal 50mm , fornec. e instalação, inclusive conexões | m | 0 | 3.738 | 1.602 | 5.34 | 0 | 0 | 0
15.16 | Tubo de PVC Série Normal 75mm , fornec. e instalação, inclusive conexões | m | 0 | 4.732 | 2.028 | 6.76 | 0 | 0 | 0
15.17 | Tubo de PVC Série Reforçada 150mm, fornec. e instalação, inclusive conexões | m | 0 | 13.909 | 5.961 | 19.87 | 0 | 0 | 0
15.18 | Tubo de PVC Série Reforçada 40mm, fornec. e instalação, inclusive conexões | m | 0 | 2.576 | 1.104 | 3.68 | 0 | 0 | 0
15.19 | Tubo de PVC Série Reforçada 50mm, fornec. e instalação, inclusive conexões | m | 0 | 4.872 | 2.088 | 6.96 | 0 | 0 | 0
15.20 | Tubo de PVC Série Reforçada 75mm, fornec. e instalação, inclusive conexões | m | 0 | 6.174 | 2.646 | 8.82 | 0 | 0 | 0
15.21 | Caixa de inspeção em alvenaria de tijolo medindo 900x900x600mm , com tampão em ferro fundido | un | 2 | 249.2 | 106.8 | 356 | 498.4 | 213.6 | 712
15.22 | Caixa de gordura Especial, em alvenaria de tijolo, medindo 1100x1100x1200mm, com tampão em ferro fundido | un | 0 | 317.282 | 135.978 | 453.26 | 0 | 0 | 0
15.23 | Tampa de ferro fundido 1100x1100 cm, tipo leve, para caixas de gordura dupla e especial | un | 1 | 135.968 | 58.272 | 194.24 | 135.968 | 58.272 | 194.24
15.24 | Poço de visita em alvenaria de tijolo medido 1400x1400x1640mm, com tampão em ferro fundido | un | 0 | 339.724 | 145.596 | 485.32 | 0 | 0 | 0
15.25 | Conjunto moto bomba centrifuga CV 3/4, vazão de 5,0 m3/h e Hman = 15mca - Modelo Thebe TH-16 ou equivalente | un | 2 | 141.155 | 60.495 | 201.65 | 282.31 | 120.99 | 403.3
| TOTAL DO ÍTEM 15 | [5 empty] | 1073.3745 | 460.0177 | 1533.3922
16.0 | LOUÇAS E METAIS
16.1 | SANIT. PNE - ( Portadores de Necessidades Especiais ) | [5 empty] | 533.512 | 228.648 | 762.16
16.1.1 | Lavatório louça branca, sem coluna, torneira metálica cromada simples, (válvula, sifao e engate flexível cromados) | un | 2 | 92.876 | 39.804 | 132.68 | 185.752 | 79.608 | 265.36
16.1.2 | Porta sabonete liquido fornecimento | un | 2 | 8.715 | 3.735 | 12.45 | 17.43 | 7.47 | 24.9
16.1.3 | Vaso sanitario sifonado, para valvula de descarga, em louca branca, com acessorios, inclusive assento plastico, anel de vedação, tubo pvc ligacao - fornecimento e instalacao | un | 2 | 94.577 | 40.533 | 135.11 | 189.154 | 81.066 | 270.22
16.1.4 | Torneira cromada 3/4" para jardim ou tanque, padrao alto | un | 2 | 12.992 | 5.568 | 18.56 | 25.984 | 11.136 | 37.12
16.1.5 | Instalacao de papeleira - fornecimento e colocacao | un | 2 | 9.184 | 3.936 | 13.12 | 18.368 | 7.872 | 26.24
16.1.6 | Barra de apoio em aluminio anodizado para deficientes físicos | m | 4 | 24.206 | 10.374 | 34.58 | 96.824 | 41.496 | 138.32
16.2 | SANIT. INFANTIS (Feminino / Masculino/ Banho I/ Creche II ) | [5 empty] | 1351.077 | 579.033 | 1930.11
16.2.1 | Banheira plástica (cor braca de 20x45x77 cm), com dreno para escoamento de água | un | 2 | 31.997 | 13.713 | 45.71 | 63.994 | 27.426 | 91.42
16.2.2 | Cuba louca branca em bancada inclusive torneira e complementos (válvula, sifao e engate flexível cromados) | un | 1 | 101.955 | 43.695 | 145.65 | 101.955 | 43.695 | 145.65
16.2.3 | Instalacao de papeleira - fornecimento e colocacao | un | 9 | 9.184 | 3.936 | 13.12 | 82.656 | 35.424 | 118.08
16.2.4 | Porta sabonete liquido fornecimento e instalação | un | 11 | 8.715 | 3.735 | 12.45 | 95.865 | 41.085 | 136.95
16.2.5 | Torneira cromada 3/4" para jardim ou tanque, padrao alto | un | 4 | 12.992 | 5.568 | 18.56 | 51.968 | 22.272 | 74.24
16.2.6 | Torneira cromada longa 3/4" de parede para pia, padrao popular | un | 9 | 11.494 | 4.926 | 16.42 | 103.446 | 44.334 | 147.78
16.2.7 | Vaso sanitario infantil sifonado, para valvula de descarga, em louca branca, com acessorios, inclusive assento plastico, anel de vedação, tubo pvc ligacao - fornecimento e instalacao | un | 9 | 94.577 | 40.533 | 135.11 | 851.193 | 364.797 | 1215.99
16.3 | SANIT. ADULTOS ( Fem. e Masc. Funcionários ) | [5 empty] | 524.643 | 224.847 | 749.49
16.3.1 | Torneira cromada 3/4" para jardim ou tanque, padrao alto | un | 2 | 12.992 | 5.568 | 18.56 | 25.984 | 11.136 | 37.12
16.3.2 | Torneira cromada longa 3/4" de parede para pia, padrao popular | un | 5 | 11.494 | 4.926 | 16.42 | 57.47 | 24.63 | 82.1
16.3.3 | Vaso sanitario sifonado, para valvula de descarga, em louca branca, com acessorios, inclusive assento plastico, bolsa de borracha para ligacao, tubo pvc ligacao - fornecimento e instalacao | un | 4 | 94.577 | 40.533 | 135.11 | 378.308 | 162.132 | 540.44
16.3.4 | Instalação de papeleira - fornecimento e colocacao | un | 4 | 9.184 | 3.936 | 13.12 | 36.736 | 15.744 | 52.48 | #REF!
16.3.5 | Porta sabonete liquido fornecimento e instalação | un | 3 | 8.715 | 3.735 | 12.45 | 26.145 | 11.205 | 37.35
16.4 | COZINHA/ LAVANDERIA/ HIGIENIZAÇÃO/ LACTÁRIO | [5 empty] | 888.797 | 380.913 | 1269.71
16.4.1 | Cuba aço inoxidável 40,0x34,0x11,5 cm, com sifão em metal cromado 1.1/2x1.1/2", válvula em metal cromado tipo americana 3.1/2"x1.1/2" para pia - fornecimento e instalação | un. | 5 | 54.544 | 23.376 | 77.92 | 272.72 | 116.88 | 389.6
16.4.2 | Cuba louça branca em bancada inclusive torneira e complementos (válvula, sifao e engate flexível cromados) | un | 1 | 101.955 | 43.695 | 145.65 | 101.955 | 43.695 | 145.65
16.4.3 | Lavatório louça branca, sem coluna, torneira metálica cromada simples, (válvula, sifao e engate flexível cromados) | un | 1 | 92.876 | 39.804 | 132.68 | 92.876 | 39.804 | 132.68
16.4.4 | Torneira cromada 3/4" para jardim ou tanque, padrao alto | un | 2 | 12.992 | 5.568 | 18.56 | 25.984 | 11.136 | 37.12
16.4.5 | Torneira cromada longa 3/4" de parede para pia, padrao popular | un | 4 | 11.494 | 4.926 | 16.42 | 45.976 | 19.704 | 65.68
16.4.6 | Torneira cromada tubo movel para bancada 3/4" para pia de cozinha, padrao alto - fornecimento e instalacao | un | 5 | 24.409 | 10.461 | 34.87 | 122.045 | 52.305 | 174.35
16.4.7 | Porta sabonete liquido fornecimento e instalação | un | 3 | 8.715 | 3.735 | 12.45 | 26.145 | 11.205 | 37.35
16.4.8 | Tanque louca branco sem coluna, completo inclusive torneira metalica | un | 2 | 100.548 | 43.092 | 143.64 | 201.096 | 86.184 | 287.28
16.5 | SALAS (Creche l, Creche ll, Creche lll, Pré-Escola) | [5 empty] | 442.68 | 189.72 | 632.4
16.5.1 | Cuba louca branca em bancada inclusive torneira e complementos (válvula, sifao e engate flexível cromados) | un | 4 | 101.955 | 43.695 | 145.65 | 407.82 | 174.78 | 582.6
16.5.2 | Porta sabonete liquido fornecimento e instalação | un | 4 | 8.715 | 3.735 | 12.45 | 34.86 | 14.94 | 49.8
16.6 | JARDINS E PÁTIOS | [5 empty] | 38.976 | 16.704 | 55.68
16.6.1 | Torneira cromada 3/4" para jardim ou tanque, padrao alto | un | 3 | 12.992 | 5.568 | 18.56 | 38.976 | 16.704 | 55.68
| TOTAL DO ÍTEM 16 | [5 empty] | 3779.685 | 1619.865 | 5399.55
17.0 | BANCADAS
17.1 | Bancada em granito cinza andorinha - espessura 2cm, conforme projeto | m² | 0 | 112.924 | 48.396 | 161.32 | 0 | 0 | 0
17.2 | Prateleira em granito cinza andorinha - espessura 2cm, conforme projeto | m² | 13.88 | 112.924 | 48.396 | 161.32 | 1567.3851 | 671.7365 | 2239.1216
17.3 | Prateleira em mármore branco, inclusive esquadros de apoio - espessura 2cm, conforme projeto | m² | 7 | 139.461 | 59.769 | 199.23 | 976.227 | 418.383 | 1394.61
17.4 | Lavatório em granito cinza andorinha , espessura 2 cm, conforme projeto | m | 9.5 | 69.51 | 29.79 | 99.3 | 660.345 | 283.005 | 943.35
17.5 | Banco em granito cinza andorinha , espessura 2 cm, conforme projeto | m² | 2.94 | 54.684 | 23.436 | 78.12 | 160.771 | 68.9018 | 229.6728
| TOTAL DO ÍTEM 17 | [5 empty] | 3364.7281 | 1442.0263 | 4806.7544
18.0 | CASTELO D'AGUA
18.1 | INFRA-ESTRUTURA: FUNDAÇÕES | [5 empty] | 0 | 0 | 0
18.1.1 | CONCRETO ARMADO PARA FUNDAÇÕES - ESTACAS
18.1.2 | Escavação | m³ | 0 | 13.881 | 5.949 | 19.83 | 0 | 0 | 0
18.1.3 | Concreto armado, conforme projeto | m³ | 0 | 924 | 396 | 1320 | 0 | 0 | 0
18.2 | SUPERESTRUTURA | [5 empty] | 0 | 0 | 0
18.2.1 | CONCRETO ARMADO PARA SUPERESTRUTURA - PILARES | [5 empty] | 0 | 0 | 0
18.2.1.1 | Concreto armado - para pilares (fck25MPa), incluindo preparo, lançamento, adensamento e cura. Inclusive formas para reutilização 2x, conforme projeto | m³ | 0 | 1188.7148 | 509.4492 | 1698.1639 | 0 | 0 | 0
18.2.2 | CONCRETO ARMADO PARA SUPERESTRUTURA - VIGAS | [5 empty] | 0 | 0 | 0
18.2.2.1 | Concreto armado - para vigas (fck25MPa), incluindo preparo, lançamento, adensamento e cura. Inclusive formas para reutilização 2x, conforme projeto | m³ | 0 | 1188.7148 | 509.4492 | 1698.1639 | 0 | 0 | 0
18.2.3 | LAJE MACIÇA | [5 empty] | 0 | 0 | 0
18.2.3.1 | Concreto armado - para lajes (fck25MPa), incluindo preparo, lançamento, adensamento e cura. Inclusive formas para reutilização 2x, conforme projeto | m³ | 0 | 1188.7148 | 509.4492 | 1698.1639 | 0 | 0 | 0 | ESTE ITEM ESTAVA SOMANDO EM DUPLICIDADE
| TOTAL DO ÍTEM 18 | [5 empty] | 0 | 0 | 0
19.0 | SISTEMA DE PROTEÇÃO CONTRA DESCARGAS ATMOSFÉRICAS (SPDA)
19.1 | CAPTAÇÃO | [5 empty] | 1335.005 | 572.145 | 1907.15
19.1.1 | Fita de alumínio 7/8"x1/8"x 6m, instaladas conforme projeto | un | 58 | 8.792 | 3.768 | 12.56 | 509.936 | 218.544 | 728.48
19.1.2 | Terminal aéreo de alumínio 7/8"x1/8"x600mm fixação com chapa de encosto horizontal | un | 33 | 21.476 | 9.204 | 30.68 | 708.708 | 303.732 | 1012.44
19.1.3 | Curva 90º em fita de alumínio 7/8" x 1/8" | un | 22 | 3.836 | 1.644 | 5.48 | 84.392 | 36.168 | 120.56
19.1.4 | Pára-raios tipo Franklin em aço inox 3 pontas em haste de 3 m. x 1.1/2" tipo simples | un | 1 | 31.969 | 13.701 | 45.67 | 31.969 | 13.701 | 45.67
19.2 | CONDUTORES DE DESCIDA | [5 empty] | 2300.438 | 985.902 | 3286.34
19.2.1 | Condulete de inspeção c/ tampa em PVC 1" | un | 17 | 11.424 | 4.896 | 16.32 | 194.208 | 83.232 | 277.44
19.2.2 | Conector de medição em bronze | un | 17 | 10.024 | 4.296 | 14.32 | 170.408 | 73.032 | 243.44
19.2.3 | Abraçadeira tipo "U" simples 1" | un | 68 | 2.275 | 0.975 | 3.25 | 154.7 | 66.3 | 221
19.2.4 | Eletroduto roscável pvc 1" x 3,0m. | un | 17 | 1.918 | 0.822 | 2.74 | 32.606 | 13.974 | 46.58
19.2.5 | Cordoalha de cobre nu 35 mm2 | m | 118 | 14.497 | 6.213 | 20.71 | 1710.646 | 733.134 | 2443.78
19.2.6 | Isolador simples com chapa de encosto h=100 mm | un | 5 | 5.845 | 2.505 | 8.35 | 29.225 | 12.525 | 41.75
19.2.7 | Isolador simples para quinas 90º com chapa de encosto h=100 mm | un | 1 | 8.645 | 3.705 | 12.35 | 8.645 | 3.705 | 12.35
19.3 | ATERRAMENTO E EQUIPOTENCIALIZAÇÃO | [5 empty] | 4892.741 | 2096.889 | 6989.63
19.3.1 | Haste tipo coopperweld 5/8" x 3,00m. | un | 19 | 27.636 | 11.844 | 39.48 | 525.084 | 225.036 | 750.12
19.3.2 | Cordoalha de cobre nu 50 mm2 | m | 168 | 23.975 | 10.275 | 34.25 | 4027.8 | 1726.2 | 5754
19.3.3 | Caixa de inspeção, PVC de 12", com tampa de aço galvanizado,conforme detalhe no projeto | un | 5 | 20.118 | 8.622 | 28.74 | 100.59 | 43.11 | 143.7
19.3.4 | Conector de bronze para haste de 5/8" e cabo de 50 mm² | un | 19 | 7.091 | 3.039 | 10.13 | 134.729 | 57.741 | 192.47
19.3.5 | Tela para equipotencialização em inox 300mm x 1,4mm para casa de gás | m | 1.9 | 55.02 | 23.58 | 78.6 | 104.538 | 44.802 | 149.34
| TOTAL DO ÍTEM 19 | [5 empty] | 8528.184 | 3654.936 | 12183.12
20.0 | SERVIÇOS DIVERSOS
20.1.1 | Grama - fornecimento e plantio (inclusive camada de terra vegetal - 3,0 cm) | m² | 400 | 6.041 | 2.589 | 8.63 | 2416.4 | 1035.6 | 3452
20.1.2 | Banco em concreto armado tipo 1 (1,30x0,40m), conforme projeto | un | 11 | 67.718 | 29.022 | 96.74 | 744.898 | 319.242 | 1064.14
20.1.3 | Banco em concreto armado tipo 2 (2,80x0,40m), conforme projeto | un | 5 | 141.008 | 60.432 | 201.44 | 705.04 | 302.16 | 1007.2
20.1.4 | Mastros para bandeiras em tubo ferro galvanizado telescópico (alt= 7m (3mx2" + 4mx1 1/2") | un | 3 | 170.226 | 72.954 | 243.18 | 510.678 | 218.862 | 729.54
| TOTAL DO ÍTEM 20 | [5 empty] | 4377.016 | 1875.864 | 6252.88
21.0 | SERVIÇOS FINAIS
21.1.1 | Limpeza final da obra | m² | 564.5 | 0.791 | 0.339 | 1.13 | 446.5195 | 191.3655 | 637.885
| TOTAL DO ÍTEM 21 | [5 empty] | 446.5195 | 191.3655 | 637.885
| TOTAL GERAL COM BDI INCLUSO | [5 empty] | 76174.3225 | 32646.1396 | 108820.4621 | 680000
-571179.5379
-84%